## BD
179 | [121 empty] | colindancias | [21 empty] | comunicación
id | pipc | razon_social | nombre_comercial | rfc | codigo_gasolinera | giro_comercial | descripcion_actividades | calle | no_exterior | no_interior | colonia_barrio | municipio | estado | codigo_postal | telefono | email | antiguedad_inmueble | inicio_operaciones | registro_perito | no_registro | terreno_m2 | construccion_m2 | edificios | niveles | accesos | salidas_emergencia | escaleras | escaleras_emergencia | estacionamiento | representante_legal | responsable_pipc | trabajadores | poblacion_discapacidad | hombres | mujeres | hombre_dicapacidad | mujeres_discapacidad | turnos | visitantes | proveedores | dias | horario | senial_informacion | botiquin_emer | ubicación_bot | extintor | ubicación_ext | ext_pqs | ext_co2 | paros_emergencia | ubicación_pe | venteo_sist | ubicación_vent | planta_emer | ubicación_plant | met_alarma | tipo_alarma | silbato | estrobo | ubicacion_alarma | dh_int | dh_ext | detectores_humo | ubicación_dh | barretas | barretas_ubicacion | banderines | banderines_ubicacion | casco | casco_ubicacion | guantes | guantes_ubicacion | linterna | linterna_ubicacion | pala | pala_ubicacion | pico | pico_ubicacion | camilla | camilla_ubicacion | ruta_evac | escaleras | salida_emerg | zona_menor_rg | punto_reunion | sismo_incendio | riesgo_electrico | senial_prohibicion | no_fumar | area_restrig | apague_motor | no_celular | no_gorra_lentes | uso_epp | detectores_ext | detectores_mov | ubicación_mov | site_emer | ubicacion_site | hidrantes | aspersores | bomberos | ubicacion_bombero | detector_gas | ubicación_gas | equipo_brigada | ubicacion_brigada | lampara | ubicacion_lampara | baterias | ubiacion_baterias | tambo_arena | ubicacion_tambo | tanques | tanque_1 | tanque_2 | tanque_3 | riesgo1 | riesgo2 | riesgo3 | riesgo4 | medidas_ries1 | medidas_ries2 | medidas_ries3 | medidas_ries4 | dia | mes | anio | coordenadas | norte | sur | este | oeste | ref_llegar | ley | reglamento | m_dir | coord_suplente | coord_sup_puesto | m_jef_caj | evacuacion | evac_puesto | m_evac | evac_suplente | supl_evac_pue | m_supl_evac | incendios | incen_puesto | m_inc | inc_suplente | supl_inc_puesto | m_supl_inc | primeros_auxilios | prim_aux_puesto | m_prim_aux | aux_suplente | supl_prim_aux_puesto | m_supl_paux | busqueda | busq_puesto | m_busq | busq_suplente | supl_busq_puesto | m_supl_busq | descrip_gi | gas_inflamable | valor_gi | descrp_li | liquido_inflamable | valor_li | descrip_lc | liquido_combustible | valor_lc | descrip_sc | solido_combusible | valor_sc | valor_gri | tipo_riesgo | nombre1 | puesto1 | m1 | nombre2 | puesto2 | m2 | acta1 | acta2 | alarma | banio | banio1 | bateria | bit_emer | botiquin | cap1 | cap10 | cap11 | cap12 | cap2 | cap3 | cap4 | cap5 | cap6 | cap7 | cap8 | cap9 | capacitacion | carta_respon | cisterna | compresor | corresp1 | corresp2 | corresp3 | crono_anual | deposito | dh | dir_emer | electrico | electrico1 | esc_emer | estantes | ev_sim1 | ev_sim2 | ext1 | ext2 | ext3 | ext4 | fachada | fachada1 | incendio | influenza | inmueble1 | inmueble2 | insp_alarm | insp_bot | insp_dh | insp_ext | insp_lamp | inundacion | inv_emer | inv_quim | layout | logo1 | logo2 | manguera | mantto1 | mantto2 | mapa | mapa_ext | mapa_satel | mayor_ries | menor_ries | mueble1 | mueble2 | paro | pisos | plano | planta | prohib1 | prohib2 | prohib3 | prohib4 | puerta | quimicos | radiacion | rec_ext | registro1 | registro2 | ries_circ | ruta1 | ruta2 | ruta3 | salida | sim1 | sim2 | sim3 | sim4 | sim5 | sim6 | simulacro | sismo | site | tanques_gaso | techo | torm_elect | trampa_grasa | ventanas | venteo | visitas | zona_evac | nombre3 | puesto3 | m3 | nombre4 | puesto4 | m4 | nombre5 | puesto5 | m5 | nombre6 | puesto6 | m6 | nombre7 | puesto7 | m7 | nombre8 | puesto8 | m8 | nombre9 | puesto9 | m9 | nombre10 | puesto10 | m10 | nombre11 | puesto11 | m11 | nombre12 | puesto12 | m12 | nombre13 | puesto13 | m13
1 | GDL | FARMACIA GUADALAJARA S.A. DE C.V. | SUC. 368 LA LIBERTAD | FGU830930PD3 |  | FARMACIA Y TIENDA DE AUTOSERVICIO CON VENTA DE BEBIDAS ALCOHOLICAS EN BOTELLA CERRADA | DISPENSACIÓN DE MEDICAMENTOS, ATENCIÓN AL CLIENTE, VENTA DE PRODUCTOS DE SALUD, BELLEZA Y ABARROTES | AV. LIBERTAD NORTE | 298 |  | CENTRO | SAN MARTIN TEXMELUCAN | PUEBLA | 74000 | 2484877980 | angietepox82@gmail.com | 10 | 7 DE SEPTIEMBRE DE 2015 |  |  | 384.25 | 1228 | 1 | 3 | 1 | 1 | 3 | 0 | 6 CAJONES | PABLO SAUL FLORIO VALADEZ | NORMA TEPOX ROMERO | 21 | 0 | 6 | 15 | 0 | 0 | 3 | 300 | 6 | LUNES - DOMINGO | 24 HORAS | 25 | 1 | AREA INTERNA | 8 | EN TODA LA FARMACIA | 7 | 1 |  |  |  |  | 2 | ULTIMO NIVEL | 1 | MEGAFONO |  |  | AREA INTERNA |  |  | 5 | AREA INTERNA Y EXTERNA | [16 empty] | 7 | 3 | 2 |  | 1 | 2 | 1 | 0 | [19 empty] | 3 | AREA INTERNA Y EXTERNA | [16 empty] | 19 | FEBRERO | 2025 | 19.285579598674722, -98.43843423120165 | CASA HABITACIÓN | AVENIDA MÉXICO | LOCALES COMERCIALES | REFACCIONARIA CALIFORNIA |  | Ley del Sistema Estatal de Protección Civil del Estado de Puebla última reforma publicada en el periódico oficial el 08 de abril de 2022. | Reglamento de la Ley del Sistema Estatal de Protección Civil para el Estado Libre y Soberano de Puebla, publicado el 1 de julio de 1998. |  | JUAN NAVA BAÑOS |  |  | TANANTZI MELLADO ARANDA |  |  | MARIA CANDELARIA BRAVO LIMA |  |  | EDWIN GUTIERREZ GARCIA |  |  | BERENICE LOPEZ QUIROZ |  |  | JANELLY BARRIOS LAREDO |  |  | ARELI LOPEZ LEYVA |  |  | ERNESTO CARLOS G |  |  | PATRICIA PEREA XOLALPA |  |  |  | 0 | 0 | ALCOHOL | 30 | 0.021429 | GASOLINA | 20 | 0.01 | MOBILIARIO | 7000 | 0.46667 | 0.4981 | ORDINARIO
2 | GDL | FARMACIA GUADALAJARA S.A. DE C.V. | SUC. 953 BOMBEROS | FGU830930PD3 |  | MINI SUPER CON VENTA DE VINOS Y LICORES EN BOTELLA CERRADA | DISPENSACIÓN DE MEDICAMENTOS, ATENCIÓN AL CLIENTE, VENTA DE PRODUCTOS DE SALUD, BELLEZA Y ABARROTES | AVENIDA MEXICO - PUEBLA | 102 - 104 |  | LOS ANGELES | SAN MARTIN TEXMELUCAN | PUEBLA | 74080 | 2482407287 | jemg_5935@hotmail.com | 13 | DICIEMBRE DE 2012 |  |  | 358 | 358 | 1 | 1 | 1 | 1 | 0 | 0 | 5 CAJONES | PABLO SAUL FLORIO VALADEZ | YURAI ARANA SANCHEZ | 14 | 0 | 4 | 10 | 0 | 0 | 3 | 300 | 5 | LUNES - DOMINGO | 24 HORAS | 21 | 1 | AREA INTERNA | 5 | EN TODA LA FARMACIA | 4 | 1 |  |  |  |  | 2 | AREA INTERNA | 1 | MEGAFONO |  |  | AREA INTERNA |  |  | 4 | AREA INTERNA Y EXTERNA | [16 empty] | 9 |  | 2 |  | 1 | 2 | 1 | 0 | [19 empty] | 6 | AREA INTERNA Y EXTERNA | [16 empty] | 18 | FEBRERO | 2025 | 19.27632, -98.43108 | CALLE GUADALAJARA | CARRETERA 190 | JUAN DE LA BARRERA PONIENTE | CARRETERA 117 |  | Ley del Sistema Estatal de Protección Civil del Estado de Puebla última reforma publicada en el periódico oficial el 08 de abril de 2022. | Reglamento de la Ley del Sistema Estatal de Protección Civil para el Estado Libre y Soberano de Puebla, publicado el 1 de julio de 1998. |  | BERENICE LOPEZ ROMERO |  |  | LESLY MARLETH ALTAMIRANO RODRIGUEZ |  |  | ROSA YENIZA SOSA HUERTA |  |  | NOHEMI GUTIERREZ ALTAMIRANO |  |  | DANIELA CELESTE PAEZ LOZADA |  |  | YANET LOPEZ TIEMPO |  |  | CARLOS MIGUEL SOLIS GONZALEZ |  |  | JERENDIE CALDERON CORTES |  |  | BERENICE ATENCO MORALES |  |  |  | 0 | 0 |  | 0 | 0 | GASOLINA | 20 | 0.01 | MOBILIARIO | 900 | 0.06 | 0.07 | ORDINARIO
3 | GDL | FARMACIA GUADALAJARA S.A. DE C.V. | SUC. 1079 XICOTENCATL | FGU830930PD3 |  | FARMACIA Y TIENDA DE AUTOSERVICIO CON VENTA DE BEBIDAS ALCOHOLICAS EN BOTELLA CERRADA | DISPENSACIÓN DE MEDICAMENTOS, ATENCIÓN AL CLIENTE, VENTA DE PRODUCTOS DE SALUD, BELLEZA Y ABARROTES | BLVD. XICOTENCATL | 207 |  | CENTRO | SAN MARTIN TEXMELUCAN | PUEBLA | 74000 | 2481122080 | fsca34@hotmail.com | 9 | 7 DE SEPTIEMBRE DE 2016 |  |  | 1069 | 1389 | 1 | 1 | 1 | 1 | 1 | 0 | 5 CAJONES | PABLO SAUL FLORIO VALADEZ | YESSICA MUÑOZ SANCHEZ | 13 | 0 | 5 | 8 | 0 | 0 | 3 | 300 | 4 | LUNES - DOMINGO | 24 HORAS | 17 | 1 | AREA INTERNA | 6 | EN TODA LA FARMACIA | 5 | 1 |  |  |  |  | 2 | ULTIMO NIVEL | 1 | MEGAFONO |  |  | AREA INTERNA |  |  | 4 | AREA INTERNA Y EXTERNA | [16 empty] | 4 | 1 | 1 |  | 1 | 2 | 1 | 0 | [19 empty] | 4 | AREA INTERNA Y EXTERNA | [16 empty] | 18 | FEBRERO | 2025 | 19.285018758433026, -98.43067887876668 | CALLE RAFAEL RODRÍGUEZ | BLVD. XICOTENCATL | FRANCISCO I. MADERO NORTE | J.O. DE DOMINGUEZ NORTE |  | Ley del Sistema Estatal de Protección Civil del Estado de Puebla última reforma publicada en el periódico oficial el 08 de abril de 2022. | Reglamento de la Ley del Sistema Estatal de Protección Civil para el Estado Libre y Soberano de Puebla, publicado el 1 de julio de 1998. |  | OCLALIZ VIRIDIANA ROMERO QUIROZ |  |  | MARIA DE LA LUZ QUINTANA SANCHEZ |  |  | ALAN LOPEZ LEYVA |  |  | LORENA DIAZ SANTOS |  |  | IVAN VAZQUEZ GARCIA |  |  | ORLANDO MENDEZ ALBA |  |  | NANCY LOZADA JUAREZ |  |  | MARIAN RUBIO HERNANDEZ |  |  | ANAHI ROBLES LIMON |  |  |  | 0 | 0 | ALCOHOL | 30 | 0.021429 | GASOLINA | 50 | 0.025 | MOBILIARIO | 5000 | 0.33333 | 0.37976 | ORDINARIO
4 | GDL | FARMACIA GUADALAJARA S.A. DE C.V. | SUC. 2027 TLANALAPAN | FGU830930PD3 |  | TIENDA DE AUTO SERVICIO CON APERTURA DE 24 HORAS CON VENTA DE ALCOHOL | DISPENSACIÓN DE MEDICAMENTOS, ATENCIÓN AL CLIENTE, VENTA DE PRODUCTOS DE SALUD, BELLEZA Y ABARROTES | CAMINO A TLANALAPAN | 28 |  | SAN RAFAEL TLANALAPAN | SAN MARTIN TEXMELUCAN | PUEBLA | 74122 | 2481121471 | juanvictor_36@hotmail.com | 6 | ENERO DE 2019 |  |  | 998.63 | 998.63 | 1 | 1 | 1 | 1 | 0 | 0 | 20 CAJONES | PABLO SAUL FLORIO VALADEZ | SANDRA NAYELY LEYVA NAMBO | 15 | 0 | 3 | 12 | 0 | 0 | 3 | 300 | 4 | LUNES - DOMINGO | 24 HORAS | 18 | 1 | AREA INTERNA | 6 | EN TODA LA FARMACIA | 5 | 1 |  |  |  |  | 2 | AREA INTERNA | 1 | MEGAFONO |  |  | AREA INTERNA |  |  | 6 | AREA INTERNA Y EXTERNA | [16 empty] | 6 |  | 1 |  | 1 | 2 | 1 | 0 | [19 empty] | 4 | AREA INTERNA Y EXTERNA | [16 empty] | 19 | FEBRERO | 2025 | 19.29138, -98.45449 | AVENIDA ALVARO OBREGON | LLANO GRANDE | CENTRAL SAN RAFAEL | CALLE SATURNO |  | Ley del Sistema Estatal de Protección Civil del Estado de Puebla última reforma publicada en el periódico oficial el 08 de abril de 2022. | Reglamento de la Ley del Sistema Estatal de Protección Civil para el Estado Libre y Soberano de Puebla, publicado el 1 de julio de 1998. |  | JUAN VICTOR P F |  |  | RICARDO TORRES CASTILLO |  |  | LUZ ADRIANA HERNANDEZ GUTIERREZ |  |  | MARIANA ESTELA RAMIREZ MUÑOZ |  |  | EMMANUEL ROLDAN LOPEZ |  |  | VIRIDIANA REYES COHETO |  |  | CONSUELO SANCHEZ SANCHEZ |  |  | CECILIA RUIZ BOTE |  |  | CECILIA ARANA BENITEZ |  |  |  | 0 | 0 |  | 0 | 0 | GASOLINA | 20 | 0.01 | MOBILIARIO | 900 | 0.06 | 0.07 | ORDINARIO
5 | GENERAL | CENTROS ESCOLARES FUNDACION GEU | CENTRO EDUCATIVO TEPEACA | CEG110503IN2 |  | ESCUELA PRIVADA NIVEL PRIMARIA | ENSEÑANZA DE MATERIAS BÁSICAS (MATEMÁTICAS, CIENCIAS, LENGUA), EDUCACIÓN FÍSICA, ACTIVIDADES ARTÍSTICAS Y CULTURALES, ASÍ COMO ORIENTACIÓN Y APOYO EMOCIONAL A LOS ESTUDIANTES | CALLE 11 SUR | 508 |  | HERMOSA PROVINCIA | TEPEACA | PUEBLA | 75200 | 3316001931 | sramirez@cegeu.org.mx | 12 | 30 DE AGOSTO DE 2011 |  |  | 3250 | 254 | 3 | 1 | 2 | 2 | 0 | 0 | 9 CAJONES | SIMONA ARACELI RAMIREZ SOLAR | SIMONA ARACELI RAMIREZ SOLAR | 12 | 0 | 2 | 10 | 0 | 0 | 2 | 100 | 2 | LUNES - VIERNES | 8:00 - 19:00 HORAS | 55 | 1 | SALON PRIMARIA | 12 | EN TODA LA ESCUELA | [8 empty] | 2 | MEGAFONO Y CHICHARRA |  |  | DIRECCION |  |  | 4 | DIRECCION, BIBLIOTECA Y COMPUTACION | [16 empty] | 16 |  | 11 |  | 2 | 11 | 2 | 3 | 3 | 1 | [15 empty] | 6 | [19 empty] | 15 | MARZO | 2024 | 18.95889731820051, -97.91335927278011 | JARDIN DE NINOS MANUEL CENTENO | TERRENO | ROTONDA | ESCUELA TECNICA |  | Ley del Sistema Estatal de Protección Civil del Estado de Puebla última reforma publicada en el periódico oficial el 08 de abril de 2022. | Reglamento de la Ley del Sistema Estatal de Protección Civil para el Estado Libre y Soberano de Puebla, publicado el 1 de julio de 1998. |  | TERESA FERNANDA CARMONA HERNANDEZ |  |  | MARISOL MARTINEZ CRUZ |  |  | BLANCA IBERIA ROSAS MARTINEZ |  |  | ALEJANDRA LOPEZ VERA |  |  | VERONICA PONCE SILXA |  |  | ERICK MANUEL AGUILAR |  |  | MARIA DOLORES MARTINEZ GONZALEZ |  |  | JAVIER BAEZ BEJARANO |  |  | LIZBETH A. CERON GUARNEROS |  |  |  | 0 | 0 |  | 0 | 0 |  | 0 | 0 | MOBILIARIO | 2500 | 0.16667 | 0.16667 | ORDINARIO
6 | GASOLINERA | GASOLINERA SAN SEBASTIAN S.A DE C.V. | SAN SEBASTIAN E.S. 7335 VALERO | GSS 960702 K32 | PL/2914/EXP/ES/2015 | GASOLINERA | ATENCION AL PUBLICO POR MEDIO DE VENTA DE GASOLINAS, DIESEL, ACEITES Y ADITIVOS | GALEANA | 39 |  | SAN LORENZO ALMECATLA | CUAUTLANCINGO | PUEBLA | 72710 | 2214 3104 66 | sansebastian@grupoempresarialpb.com | 12 | 25 DE OCTUBRE DE 2012 |  |  | 1000 | 1000 | 1 | 2 | 1 | 1 | 1 | 0 | 5 CAJONES | JESUS POZOS CRUZ | YULIANA RODRIGUEZ IXEHUATL | 9 | 0 | 5 | 4 | 0 | 0 | 3 | 200 | 4 | LUNES - DOMINGO | 24 HORAS | 13 | 1 | AREA INTERNA | 7 | BOMBAS, VENTEO, AREA INTERNA | 7 |  | 7 | BOMBAS, OFICINA, VENTEO | 3 | ESTE | 1 | AREA INTERNA | 1 | SIRENA |  |  | OFICINA |  |  | 2 | OFICINA | [16 empty] | 2 |  | 1 |  | 1 |  | 2 | 24 | 8 | 2 | 8 | 8 | [19 empty] | 1 | BOMBAS | 3 | 40000 | 40000 | 80000 | [8 empty] | 21 | MARZO | 2024 | 19° 13' 5415” - 98° 23' 8273" | ACCESO PRINCIPAL CALLE GALEANA | CALLE MORELOS | CALLE CHIAPAS | CALLE 20 NOVIEMBRE |  | Ley del Sistema Estatal de Protección Civil del Estado de Puebla última reforma publicada en el periódico oficial el 08 de abril de 2022. | Reglamento de la Ley del Sistema Estatal de Protección Civil para el Estado Libre y Soberano de Puebla, publicado el 1 de julio de 1998. |  | ELIZABETH FLORES IRIGAYEN |  |  | ANA YADIRA VILLA GALICIA | [5 empty] | LIDIA ZAMORA ALVAREZ | [5 empty] | SAMUEL GIL GEORJE | [5 empty] | JOSE ALFREDO CID PEREZ | [6 empty] | 0 | 0 | GASOLINA | 80000 | 57.1429 | DIESEL Y ACEITES | 80200 | 40.1 | MOBILIARIO | 1000 | 0.066667 | 97.3095 | ALTO
7 | GASOLINERA | GASOLINERA LOS ANGELES DE HUEJOTZINGO S.A DE C.V. | LOS ANGELES E.S. 4106 VALERO | GAH 920810 071 | PL/3178/EXP/ES/2015 | GASOLINERA | ATENCION AL PUBLICO POR MEDIO DE VENTA DE GASOLINAS, DIESEL, ACEITES Y ADITIVOS | CARRETERA FEDERAL MEXICO-PUEBLA | KM 90+206 |  | PRIMER BARRIO | HUEJOTZINGO | PUEBLA | 74160 | 2482498271 | angeles@grupoempresarialpb.com | 32 | 10 DE AGOSTO DE 1992 |  |  | 1700 | 1700 | 1 | 2 | 1 | 1 | 1 | 0 | 5 CAJONES | JESUS POZOS CRUZ | MARIA SALOME PEREZ BAUTISTA | 6 | 0 | 5 | 1 | 0 | 0 | 2 | 200 | 4 | LUNES - DOMINGO | 6:00 - 22:00 | 13 | 1 | AREA INTERNA | 5 | BOMBAS, VENTEO, AREA INTERNA | 5 |  | 3 | BOMBAS, OFICINA | 3 | SUR |  |  | 1 | SIRENA |  |  | CUARTO ELECTRICO | [20 empty] | 5 |  |  |  | 1 |  | 1 | 26 | 10 |  | 8 | 8 | [19 empty] | 1 | BOMBAS | 3 | 100000 | 100000 | 80000 | [8 empty] | 22 | MARZO | 2024 | 19° 14' 7373” - 98° 38' 9053" | ACCESO PRINCIPAL CARRETERA FEDERAL | TERRENOS DE CULTIVO | TERRENOS DE CULTIVO | BODEGA DE PLASTICOS PARA EL HOGAR |  | Ley del Sistema Estatal de Protección Civil del Estado de Puebla última reforma publicada en el periódico oficial el 08 de abril de 2022. | Reglamento de la Ley del Sistema Estatal de Protección Civil para el Estado Libre y Soberano de Puebla, publicado el 1 de julio de 1998. |  | DANNA SOLEDAD POBLANO JUAREZ | [14 empty] | WENDY CAROLINA SAUCEDA BARAHUNC | [12 empty] | 0 | 0 | GASOLINA | 200000 | 142.8571 | DIESEL Y ACEITES | 80020 | 40.01 | MOBILIARIO | 1000 | 0.066667 | 182.9338 | ALTO
8 | GASOLINERA | SERVICIO LA CABAÑA S.A DE C.V. | LA CABAÑA E.S. 5930 VALERO | SCA 990413 NE1 | PL/3104/EXP/ES/2015 | GASOLINERA | ATENCION AL PUBLICO POR MEDIO DE VENTA DE GASOLINAS, DIESEL, ACEITES Y ADITIVOS | CARRETERA FEDERAL MEXICO-PUEBLA | KM 90+400 |  | EL CARMEN | HUEJOTZINGO | PUEBLA | 74160 | 2272762794 | cabana@grupoempresarialpb.com | 24 | 13 DE ABRIL DE 2000 |  |  | 5005 | 828 | 1 | 2 | 1 | 1 | 1 | 0 | 6 CAJONES | JESUS POZOS CRUZ | CARLOS GONZALEZ ROMERO | 9 | 0 | 3 | 6 | 0 | 0 | 3 | 500 | 3 | LUNES - DOMINGO | 24 HORAS | 18 | 1 | AREA INTERNA | 8 | BOMBAS, VENTEO, AREA INTERNA | 7 | 1 | 9 | BOMBAS, OFICINA, VENTEO | 3 | OESTE |  |  | 1 | SIRENA |  |  | OFICINA |  |  | 1 | OFICINA | [16 empty] | 6 |  |  |  | 1 | 1 | 5 | 24 | 8 |  | 8 | 8 | [19 empty] | 2 | BOMBAS | 3 | 40000 | 50000 | 60000 | [8 empty] | 22 | MARZO | 2024 | 19° 14' 6819” - 98° 38' 9053" | TERRENOS DE CULTIVO | CARRETERA FEDERAL | SUPER EL CARMEN | TERRENOS DE CULTIVO |  | Ley del Sistema Estatal de Protección Civil del Estado de Puebla última reforma publicada en el periódico oficial el 08 de abril de 2022. | Reglamento de la Ley del Sistema Estatal de Protección Civil para el Estado Libre y Soberano de Puebla, publicado el 1 de julio de 1998. |  | ANAHI RAMOS HERNANDEZ |  |  | ALEJANDRA REYES RAMIREZ |  |  | CESAR EDUARDO ALCAZAR JIMENEZ |  |  | ARMANDO VALENCIA COSME |  |  | ZARA LAURA CORTES PENA |  |  | LILIANA TEXCUCANO MORELOS |  |  | MARIA CONCEPCION TEXCUCANO PADILLA |  |  | LOURDES CAROLINA ZAMUDIO MENDIETA | [6 empty] | 0 | 0 | GASOLINA | 90000 | 64.2857 | DIESEL Y ACEITES | 6030 | 3.015 | MOBILIARIO | 1000 | 0.066667 | 67.3674 | ALTO
9 | GASOLINERA | SERVICIOS MOMOXPAN S.A DE C.V. | GASOLINERA ESTACIÓN MOBIL FORJADORES | SMO 951212 GU9 | PL/3066/EXP/ES/MM/2015 | RECEPCIÓN Y VENTA DE GASOLINA, DIESEL Y ADITIVOS | ATENCION AL PUBLICO POR MEDIO DE VENTA DE GASOLINAS, DIESEL, ACEITES Y ADITIVOS | BOULEVARD FORJADORES DE PUEBLA | KM 107.4 |  | SANTIAGO MOMOXPAN | SAN PEDRO CHOLULA | PUEBLA | 72760 | 2222 8526 05/2222 8537 64 | mobilforjadores@gmail.com | 29 | 12 DE DICIEMBRE DE 1995 |  |  | 4108.46 | 4108.46 | 3 | 2 | 1 | 4 | 1 | 0 | 9 CAJONES | JESUS POZOS CRUZ | JUAN CARLOS MARTINEZ GARCIA | 16 | 0 | 7 | 9 | 0 | 0 | 3 | 500 | 4 | LUNES - DOMINGO | 24 HORAS | 24 | 1 | AREA INTERNA | 13 | BOMBAS, VENTEO, AREA INTERNA, ESTACION DE GAS | 13 |  | 9 | BOMBAS, OFICINA, VENTEO | 3 | ESTE |  |  | 1 | SIRENA |  |  | OFICINA |  |  | 1 | OFICINA | [16 empty] | 3 |  | 4 |  | 1 | 1 | 5 | 20 | 8 | 1 | 6 | 6 | [15 empty] | 1 | OFICINA |  |  |  |  | 3 | 60000 | 80000 | 80000 | [8 empty] | 20 | MARZO | 2024 | 19.077159403361616, -98.27100989520058 | BLVD FORJADORES | CALLE FERROCARRIL | CASA HABITACION | TERRENO |  | Ley del Sistema Estatal de Protección Civil del Estado de Puebla última reforma publicada en el periódico oficial el 08 de abril de 2022. | Reglamento de la Ley del Sistema Estatal de Protección Civil para el Estado Libre y Soberano de Puebla, publicado el 1 de julio de 1998. |  | MARICRUZ RAMIRO CAMPOS |  |  | GUADALUPE SANCHEZ BAUTISTA |  |  | ROCIO DE FERMIN SOTO |  |  | MARIA GUADALUPE HERNANDEZ VAZQUEZ |  |  | VICTOR HUGO CUAUTLE BALEON |  |  | IGNACIO CONDE MOTTE |  |  | ITZEL ESTEFANIA HERNANDEZ OLEA |  |  | AMERICA AVILA PEREZ |  |  | HERIBERTA LOPEZ AGUILAR |  |  | GAS NATURAL | 100 | 0.033333 | GASOLINA | 140000 | 100 | DIESEL Y ACEITES | 80130 | 40.065 | MOBILIARIO | 15000 | 1 | 141.0983 | ALTO
10 | GASOLINERA | SERVICIO LA CABAÑA S.A DE C.V. | DOMINGO ARENAS E.S. 11079 VALERO | SCA 990413 NE1 | PL/3062/EXP/ES/2015 | VENTA DE HIDROCARBUROS | ATENCION AL PUBLICO POR MEDIO DE VENTA DE GASOLINAS, DIESEL, ACEITES Y ADITIVOS | CARRETERA A CALPAN PARAJE EL LLANO LADO NORTE | S/N |  | CHAHUAC | DOMINGO ARENAS | PUEBLA | 74170 | 2214 1429 14 | domingoarenas11079@gmail.com | 24 | 13 DE ABRIL DE 1999 |  |  | 2430 | 2430 | 1 | 2 | 1 | 1 | 1 | 0 | 5 CAJONES | JESUS POZOS CRUZ | ELIZABETH PINEDA DAMIAN | 8 | 0 | 4 | 4 | 0 | 0 | 2 | 400 | 1 | LUNES - DOMINGO | 6:00 - 23:00 HORAS | 10 | 1 | AREA INTERNA | 6 | BOMBAS, VENTEO, AREA INTERNA | 6 |  | 5 | BOMBAS, OFICINA, VENTEO | 3 | NORTE | 1 | AREA INTERNA | 1 | SIRENA |  |  | OFICINA | [22 empty] | 1 |  | 1 |  | 3 | 9 | 3 | 1 | 3 | 3 | [19 empty] | 2 | BOMBAS | 3 | 60000 | 40000 | 60000 | [8 empty] | 21 | MARZO | 2024 | 19.1362484511359, -98.41477276686346 | CARRETERA DOMINGO ARENAS | SAN LORENZO | LA SOLEDAD | TERRENO |  | Ley del Sistema Estatal de Protección Civil del Estado de Puebla última reforma publicada en el periódico oficial el 08 de abril de 2022. | Reglamento de la Ley del Sistema Estatal de Protección Civil para el Estado Libre y Soberano de Puebla, publicado el 1 de julio de 1998. |  | AMANDA CORNEJO PALACIOS |  |  | JACOBO PEREZ VASQUEZ | [5 empty] | AURORA SANCHEZ LORENZO | [5 empty] | JOSE MANUEL ROMERO SANTAMARIA | [5 empty] | LAURA LILIANA CASTELLANOS MEDINA | [6 empty] | 0 | 0 | GASOLINA | 100000 | 71.4286 | DIESEL Y ACEITES | 60200 | 30.1 | MOBILIARIO | 15000 | 1 | 102.5286 | ALTO
11 | GASOLINERA | SERVICIOS MOMOXPAN S.A DE C.V. | EL CAPULO E.S. 12147 | SMO 951212 GU9 | PL/2827/EXP/ES/2015 | GASOLINERA | ATENCION AL PUBLICO POR MEDIO DE VENTA DE GASOLINAS, DIESEL, ACEITES Y ADITIVOS | PROLONGACION DE LA 11 SUR | 2 |  | EL CAPULO | SANTA CLARA OCOYUCAN | PUEBLA | 72850 | 2221296938 | capulo@grupoempresarialpb.com | 12 | 3 DE OCTUBRE DE 2012 |  |  | 1247 | 1247 | 1 | 1 | 1 | 1 | 1 | 0 | 5 CAJONES | JESUS POZOS CRUZ | LILIA IRASEMA HERNANDEZ GADISTA | 9 | 0 | 4 | 5 | 0 | 0 | 2 | 100 | 2 | LUNES - DOMINGO | 6:00 - 24 HORAS | 18 | 1 | AREA INTERNA | 8 | BOMBAS, VENTEO, AREA INTERNA | 8 |  | 6 | BOMBAS, OFICINA, VENTEO | 3 | OESTE | [9 empty] | 1 | OFICINA | [16 empty] | 7 |  | 1 |  | 1 |  | 1 | 15 | 5 |  | 5 | 5 | [21 empty] | 3 | 40000 | 80000 | 80000 | [8 empty] | 20 | MARZO | 2024 | 18.950019515490617, -98.26987776946466 | TERRENO | TERRENO | 11 SUR | TERRENO |  | Ley del Sistema Estatal de Protección Civil del Estado de Puebla última reforma publicada en el periódico oficial el 08 de abril de 2022. | Reglamento de la Ley del Sistema Estatal de Protección Civil para el Estado Libre y Soberano de Puebla, publicado el 1 de julio de 1998. |  | PABLO PEREZ XICALE |  |  | ALMA JUAREZ QUINTERO |  |  | JESUS DANIEL VAZQUEZ ROJAS |  |  | GERARDO RODRIGUEZ REYES |  |  | JAZMIN GARCIA MORALES |  |  | ANA KAREN ROMERO SANCHEZ |  |  | ANGELICA HERNANDEZ HERNANDEZ |  |  | ZENAIDA LOPEZ MORA |  |  | TADEO ISMAEL BELTRAN |  |  |  | 0 | 0 | GASOLINA | 120000 | 85.7143 | DIESEL Y ACEITES | 80307.45 | 40.1537 | MOBILIARIO | 2500 | 0.16667 | 126.0347 | ALTO
12 | BBVA | BBVA MEXICO S.A. INSTITUCION DE BANCA MULTIPLE GRUPO FINANCIERO BBVA MEXICO | CR 507 PUEBLA 43 ORIENTE | BBA 830831 LJ2 |  | BANCO | INTERMEDIACIÓN FINANCIERA, GESTIÓN DE CUENTAS Y TRANSACCIONES, PRÉSTAMOS Y CRÉDITOS, SERVICIOS DE INVERSIÓN, ASESORAMIENTO FINANCIERO Y CUMPLIMIENTO DE REGULACIONES BANCARIAS | 43 ORIENTE | 201 |  | HUEXOTITLA | PUEBLA | PUEBLA | 72534 | 2222405840 | luisa.massa@bbva.com | [6 empty] | 1 | 1 | 1 | 1 | 0 | 0 | 6 CAJONES | EDUARDO NAVA DEVEAUX | LUCIA CARRASCO GARCIA | 9 | 0 | 3 | 6 | 0 | 0 | 1 |  |  | LUNES - VIERNES | 08:30 A 16:00 HORAS | 15 | 1 | AREA EXTERNA | 4 | AREA INTERNA, CAJAS, AREA CLIENTES, ON LINE | 3 | 1 | [6 empty] | 1 | BOTONERA Y ESTROBO |  | 1 | AREA INTERNA Y AREA EXTERNA |  |  | 5 | EN TODO EL BANCO | [16 empty] | 5 |  | 2 |  |  | 2 | 1 | 6 | 1 | 1 |  | 4 | 1 |  |  | 4 | AREA INTERNA Y AREA EXTERNA | [8 empty] | 4 | OFICINA GERENTE |  |  | 2 | ON LINE | [14 empty] | 6 | FEBRERO | 2024 | 19.026745242230884, -98.20660929079988 | [5 empty] | Ley del Sistema Estatal de Protección Civil del Estado de Puebla última reforma publicada en el periódico oficial el 08 de abril de 2022. | Reglamento de la Ley del Sistema Estatal de Protección Civil para el Estado Libre y Soberano de Puebla, publicado el 1 de julio de 1998. | MI5590 | LUISA OLIVIA MASSA VALERA | JEFE DE CAJAS | M46450 | DIANA LAURA BONILLA CASTILO |  | MB95026 | SELENA GUADALUPE MANZO CISNEROS |  | MI31329 | DANIEL ALEJANDRO MARTINEZ LEON |  | MB79132 | DANIEL MORENO LUNA |  | MI00473 | AURELIA JUAREZ RAMIREZ |  | M284491 | ROSARIO VALERIA SUAREZ LUNA |  | MI01720 | [7 empty] | 0 | 0 |  | 0 | 0 |  | 0 | 0 | MOBILIARIO |  | 0 | 0 | ORDINARIO | [6 empty] | BBVA | BBVA | BBVA | BBVA | BBVA | BBVA |  | BBVA | [12 empty] | BBVA |  |  |  | BBVA | BBVA | BBVA | BBVA |  | BBVA | BBVA | BBVA | BBVA |  | BBVA | BBVA | BBVA | BBVA |  |  |  | BBVA | BBVA |  |  | BBVA | BBVA | BBVA | BBVA |  | BBVA |  |  |  |  | BBVA |  |  |  | BBVA | BBVA | BBVA | BBVA | BBVA | BBVA | BBVA | BBVA | BBVA |  | BBVA | BBVA | [5 empty] | BBVA |  |  | BBVA | BBVA | BBVA | BBVA | BBVA | BBVA |  |  | BBVA | BBVA | BBVA | BBVA | BBVA | BBVA | BBVA |  | BBVA |  | BBVA |  |  | BBVA |  |  | BBVA
13 | BBVA | BBVA MEXICO S.A. INSTITUCION DE BANCA MULTIPLE GRUPO FINANCIERO BBVA MEXICO | CR 511 PUEBLA JUAREZ | BBA 830831 LJ2 |  | BANCO | INTERMEDIACIÓN FINANCIERA, GESTIÓN DE CUENTAS Y TRANSACCIONES, PRÉSTAMOS Y CRÉDITOS, SERVICIOS DE INVERSIÓN, ASESORAMIENTO FINANCIERO Y CUMPLIMIENTO DE REGULACIONES BANCARIAS | AV. JUAREZ | 1506 |  | CENTRO | PUEBLA | PUEBLA | 72000 | 222 232 08 09 | [5 empty] | 832.26 | 832.26 | 1 | 1 | 1 | 1 | 0 | 0 | 10 CAJONES | EDUARDO NAVA DEVEAUX | MARIO ROJAS JURADO | 15 | 0 | 6 | 9 | 0 | 0 | 1 | 200 | 6 | LUNES - VIERNES | 08:30 A 16:00 HORAS | 32 | 1 | AREA EXTERNA | 6 | AREA INTERNA, CAJAS, AREA CLIENTES, ON LINE | 4 | 2 | [6 empty] | 2 | BOTONERA Y ESTROBO |  | 2 | AREA INTERNA Y AREA EXTERNA |  |  | 19 | EN TODO EL BANCO | [16 empty] | 19 |  | 1 |  |  | 3 | 1 | 11 | 9 | 1 |  | 1 | 1 |  |  | 9 | AREA INTERNA Y AREA EXTERNA | [8 empty] | 4 | OFICINA GERENTE |  |  | 2 | ON LINE | [14 empty] | 1 | FEBRERO | 2024 | 19.047920704202305, -98.21059731923174 | AVENIDA 5 PONIENTE | AVENIDA JUÁREZ | CALE 15 SUR | LOCALES COMERCIALES | FRENTE A TELEVISORA “IMAGEN TELEVISIÓN” | Ley del Sistema Estatal de Protección Civil del Estado de Puebla última reforma publicada en el periódico oficial el 08 de abril de 2022. | Reglamento de la Ley del Sistema Estatal de Protección Civil para el Estado Libre y Soberano de Puebla, publicado el 1 de julio de 1998. | MB09216 | ROSARIO GONZALEZ VALLARTE | JEFE DE CAJAS | MI5545 | DIEGO HERNANDEZ CARMONA | ASESOR DIGITAL | MI28409 | PAOLA CUAUTLE AGUILAR | CAJERO UNIVERSAL B | MB87913 | FERNANDO HERNANDEZ MARTINEZ | CAJERO UNIVERSAL B | M903801 | RAFAEL UGARTE OLIVER | CAJERO UNIVERSAL B | MB54486 | MARIA ANGELICA BALCAZAR ROMERO | BANQUERO JR | MB44681 | MARIA DE LOS ANGELES LARA MORALES | BANQUERO | MB90635 | JUDITH CHICO SARTILLO | ASESOR DIGITAL | MI17688 | HECTOR ELIAS COYOTL SANCHEZ | ASESOR DIGITAL | MI21700 |  | 0 | 0 |  | 0 | 0 |  | 0 | 0 | MOBILIARIO | 960 | 0.064 | 0.064 | ORDINARIO | MARTHA PATRICIA SALGADO FLORES | CAJERO UNIVERSAL B | MB97571 | MONICA VIDAL HERANANDEZ | CAJERO UNIVERSAL | MB47232 | BBVA | BBVA | BBVA | BBVA | BBVA | BBVA |  | BBVA | [12 empty] | BBVA |  |  |  | BBVA | BBVA | BBVA | BBVA |  | BBVA | BBVA | BBVA | BBVA |  | BBVA | BBVA | BBVA | BBVA |  |  |  | BBVA | BBVA |  |  | BBVA | BBVA | BBVA | BBVA |  | BBVA |  |  |  |  | BBVA |  |  |  | BBVA | BBVA | BBVA | BBVA | BBVA | BBVA | BBVA | BBVA | BBVA |  | BBVA | BBVA | [5 empty] | BBVA |  |  | BBVA | BBVA | BBVA | BBVA | BBVA | BBVA |  |  | BBVA | BBVA | BBVA | BBVA | BBVA | BBVA | BBVA |  | BBVA |  | BBVA |  |  | BBVA |  |  | BBVA | SERGIO ALONSO OROZCO ORTIZ | CAJERO UNIVERSAL B | MI20673 | ANA MIREYA VAZQUEZ MUNDO | CAJERO UNIVERSAL B | M820471 | DIANA LAURA YANEZ HERNANDEZ | BANQUERO | MI05214
14 | BBVA | BBVA MEXICO S.A. INSTITUCION DE BANCA MULTIPLE GRUPO FINANCIERO BBVA MEXICO | CR 520 PUEBLA SAN MANUEL | BBA 830831 LJ2 |  | BANCO | INTERMEDIACIÓN FINANCIERA, GESTIÓN DE CUENTAS Y TRANSACCIONES, PRÉSTAMOS Y CRÉDITOS, SERVICIOS DE INVERSIÓN, ASESORAMIENTO FINANCIERO Y CUMPLIMIENTO DE REGULACIONES BANCARIAS | DIAGONAL ZARAGOZA | 5128 A |  | JARDINES DE SAN MANUEL | PUEBLA | PUEBLA | 72570 | 2216671314 | josecasiano.garcia@bbva.xom | [6 empty] | 1 | 1 | 1 | 1 | 0 | 0 | 5 CAJONES | EDUARDO NAVA DEVEAUX | NATALIA E. MARTINEZ ROJAS | 9 | 0 | 4 | 5 | 0 | 0 | 1 |  |  | LUNES - VIERNES | 08:30 A 16:00 HORAS | 21 | 2 | AREA EXTERNA | 5 | AREA INTERNA, CAJAS, AREA CLIENTES, ON LINE | 4 | 1 | [6 empty] | 1 | BOTONERA Y ESTROBO |  | 1 | AREA INTERNA Y AREA EXTERNA |  |  | 5 | EN TODO EL BANCO | [16 empty] | 7 |  | 1 |  | 1 | 4 | 1 | 3 | 1 | 1 |  | 1 | 1 |  |  | 2 | AREA INTERNA Y AREA EXTERNA | [8 empty] | 4 | OFICINA GERENTE |  |  | 2 | ON LINE | [14 empty] | 22 | FEBRERO | 2024 | 19.01635199500545, -98.19894850064507 | [5 empty] | Ley del Sistema Estatal de Protección Civil del Estado de Puebla última reforma publicada en el periódico oficial el 08 de abril de 2022. | Reglamento de la Ley del Sistema Estatal de Protección Civil para el Estado Libre y Soberano de Puebla, publicado el 1 de julio de 1998. |  | JOSE CACIANO GARCIA SANTIAGO |  | MB77651 | MIRIAM CORAL ZAYAGO MOJICA | BANQUERO POOL | MB77868 | VICTORIA ALEJANDRA HERNANDEZ SOLIS | ASESOR DIGITAL | MI22403 | EDUARDO ARTURO ORTEGA QUINTERO | ASESOR DIGITAL | MI23928 | MIGUEL ANGEL FONSECA GUTIERREZ | BANQUERO POOL | MI10709 | GLADYS PEREZ SALAZAR | JEFE DE CAJA | M821641 | ANA LAURA FLORES SERRANO | CAJERO UNIVERSAL B | M841691 | VICTOR CONCEPCION SUAREZ FLORES | CAJERO UNIVERSAL B | MB95251 |  |  |  |  | 0 | 0 |  | 0 | 0 |  | 0 | 0 | MOBILIARIO |  | 0 | 0 | ORDINARIO | [6 empty] | BBVA | BBVA | BBVA | BBVA | BBVA | BBVA |  | BBVA | [12 empty] | BBVA |  |  |  | BBVA | BBVA | BBVA | BBVA |  | BBVA | BBVA | BBVA | BBVA |  | BBVA | BBVA | BBVA | BBVA |  |  |  | BBVA | BBVA |  |  | BBVA | BBVA | BBVA | BBVA |  | BBVA |  |  |  |  | BBVA |  |  |  | BBVA | BBVA | BBVA | BBVA | BBVA | BBVA | BBVA | BBVA | BBVA |  | BBVA | BBVA | [5 empty] | BBVA |  |  | BBVA | BBVA | BBVA | BBVA | BBVA | BBVA |  |  | BBVA | BBVA | BBVA | BBVA | BBVA | BBVA | BBVA |  | BBVA |  | BBVA |  |  | BBVA |  |  | BBVA
15 | BBVA | BBVA MEXICO S.A. INSTITUCION DE BANCA MULTIPLE GRUPO FINANCIERO BBVA MEXICO | CR 525 ATLIXCO CENTRO | BBA 830831 LJ2 |  | SERVICIOS FINANCIEROS (BANCOS, CASA EMPEÑO, CASA CAMBIO, ETC.) | INTERMEDIACIÓN FINANCIERA, GESTIÓN DE CUENTAS Y TRANSACCIONES, PRÉSTAMOS Y CRÉDITOS, SERVICIOS DE INVERSIÓN, ASESORAMIENTO FINANCIERO Y CUMPLIMIENTO DE REGULACIONES BANCARIAS | CALLE 3 ORIENTE | 2 LETRA A |  | CENTRO | ATLIXCO | PUEBLA | 74200 | [8 empty] | 1 | 1 | 1 | 1 | 0 | 0 | 0 CAJONES | EDUARDO NAVA DEVEAUX | JOSELYM HAIDE VAZQUEZ AGUILAR | 9 | 0 | 2 | 7 | 0 | 0 | 1 |  |  | LUNES - VIERNES | 08:30 A 16:00 HORAS | 19 | 1 | AREA EXTERNA | 6 | AREA INTERNA, CAJAS, AREA CLIENTES, ON LINE | 5 | 1 | [6 empty] | 1 | BOTONERA Y ESTROBO |  | 1 | AREA INTERNA Y AREA EXTERNA |  |  | 9 | EN TODO EL BANCO | [16 empty] | 6 |  | 2 |  |  | 3 | 2 | 6 | 4 | 1 |  | 1 | 1 |  |  | 12 | AREA INTERNA Y AREA EXTERNA | [8 empty] | 4 | OFICINA GERENTE |  |  | 2 | ON LINE | [14 empty] | 24 | ENERO | 2024 | 18.907665707839197, -98.43491805932545 | [5 empty] | Ley del Sistema Estatal de Protección Civil del Estado de Puebla última reforma publicada en el periódico oficial el 08 de abril de 2022. | Reglamento de la Ley del Sistema Estatal de Protección Civil para el Estado Libre y Soberano de Puebla, publicado el 1 de julio de 1998. | MB13215 | AURORA CASTILLO CANSINO | JEFE DE CAJAS | M912642 | ALEXIS GARCIA ROMERO | BANQUERO SR | MI15393 | SHADY MEDELLIN VELMONT | ASESOR DIGITAL | MB90528 | LAURA ISABEL GARCIA PALACIOS | BANQUERO SR | MI22217 | OLIVIA MARGARITA RENDON NAVARRO | ASESOR DIGITAL | MI30767 | SURY SADAI LEZAMA MALDONADO | CAJERO UNIVERSAL B | MB81657 | ARMANDO JIMENEZ VEDE | CAJERO UNIVERSAL A | M822730 | LILIANA LOPEZ DE LA FUENTE | CAJERO UNIVERSAL B | MI23906 |  |  |  |  | 0 | 0 |  | 0 | 0 |  | 0 | 0 | MOBILIARIO |  | 0 | 0 | ORDINARIO | [6 empty] | BBVA | BBVA | BBVA | BBVA | BBVA | BBVA |  | BBVA | [12 empty] | BBVA |  |  |  | BBVA | BBVA | BBVA | BBVA |  | BBVA | BBVA | BBVA | BBVA |  | BBVA | BBVA | BBVA | BBVA |  |  |  | BBVA | BBVA |  |  | BBVA | BBVA | BBVA | BBVA |  | BBVA |  |  |  |  | BBVA |  |  |  | BBVA | BBVA | BBVA | BBVA | BBVA | BBVA | BBVA | BBVA | BBVA |  | BBVA | BBVA | [5 empty] | BBVA |  |  | BBVA | BBVA | BBVA | BBVA | BBVA | BBVA |  |  | BBVA | BBVA | BBVA | BBVA | BBVA | BBVA | BBVA |  | BBVA |  | BBVA |  |  | BBVA |  |  | BBVA
16 | BBVA | BBVA MEXICO S.A. INSTITUCION DE BANCA MULTIPLE GRUPO FINANCIERO BBVA MEXICO | CR 527 PUEBLA LAS ANIMAS | BBA 830831 LJ2 |  | BANCO | INTERMEDIACIÓN FINANCIERA, GESTIÓN DE CUENTAS Y TRANSACCIONES, PRÉSTAMOS Y CRÉDITOS, SERVICIOS DE INVERSIÓN, ASESORAMIENTO FINANCIERO Y CUMPLIMIENTO DE REGULACIONES BANCARIAS | BLVD ATLIXCO | 3156 B 11 - 20 |  | LAS ANIMAS CENTRO COMERCIAL | PUEBLA | PUEBLA | 72400 | 2222313245 | yetzabelli.tolentino@bbva.com | [6 empty] | 1 | 1 | 1 | 1 | 0 | 0 | 10 CAJONES | EDUARDO NAVA DEVEAUX | ANA ISABEL RODRIGUEZ PEREZ | 8 | 0 | 3 | 5 | 0 | 0 | 1 |  |  | LUNES - VIERNES | 08:30 A 16:00 HORAS | 28 | 1 | AREA EXTERNA | 8 | AREA INTERNA, CAJAS, AREA CLIENTES, ON LINE | 7 | 1 | [6 empty] | 2 | BOTONERA Y ESTROBO |  | 2 | AREA INTERNA Y AREA EXTERNA |  |  | 12 | EN TODO EL BANCO | [16 empty] | 12 |  | 1 |  | 1 | 3 | 2 | 6 | 4 | 1 |  | 1 | 1 |  |  | 4 | AREA INTERNA Y AREA EXTERNA | [8 empty] | 4 | OFICINA GERENTE |  |  | 2 | ON LINE | [14 empty] | 20 | FEBRERO | 2024 | 19.044687383704566, -98.2337653130324 | [5 empty] | Ley del Sistema Estatal de Protección Civil del Estado de Puebla última reforma publicada en el periódico oficial el 08 de abril de 2022. | Reglamento de la Ley del Sistema Estatal de Protección Civil para el Estado Libre y Soberano de Puebla, publicado el 1 de julio de 1998. | MB59528 | YETZABELLI TOLENTINO SAMPAYO | JEFE DE CAJAS | MB86288 | MARIA SANDRA EVA GONZALEZ | EJECUTIVO | MI14128 | SERGIO GUTIERREZ VAZQUEZ | CAJERO UNIVERSAL B | MB71187 | JULIO LOPEZ BEJARANO | CAJERO UNIVERSAL B | MI13525 | RUTH ESPINDOLA ALFARO | CAJERO UNIVERSAL A | MB11542 | HECTOR JAVIER RAMIREZ CAMACHO | ASESOR DIGITAL | MI19761 | JULIO LOPEZ BEJARANO | CAJERO UNIVERSAL B | MI13525 | MARIA SANDRA EVA GONZALEZ | EJECUTIVO | MI14128 | SERGIO GUTIERREZ VAZQUEZ | CAJERO UNIVERSAL B | MB71187 |  | 0 | 0 |  | 0 | 0 |  | 0 | 0 | MOBILIARIO |  | 0 | 0 | ORDINARIO | MARIA GUADALUPE CANSINO ANTONIO | ASESOR DIGITAL | MI17479 |  |  |  | BBVA | BBVA | BBVA | BBVA | BBVA | BBVA |  | BBVA | [12 empty] | BBVA |  |  |  | BBVA | BBVA | BBVA | BBVA |  | BBVA | BBVA | BBVA | BBVA |  | BBVA | BBVA | BBVA | BBVA |  |  |  | BBVA | BBVA |  |  | BBVA | BBVA | BBVA | BBVA |  | BBVA |  |  |  |  | BBVA |  |  |  | BBVA | BBVA | BBVA | BBVA | BBVA | BBVA | BBVA | BBVA | BBVA |  | BBVA | BBVA | [5 empty] | BBVA |  |  | BBVA | BBVA | BBVA | BBVA | BBVA | BBVA |  |  | BBVA | BBVA | BBVA | BBVA | BBVA | BBVA | BBVA |  | BBVA |  | BBVA |  |  | BBVA |  |  | BBVA
17 | BBVA | BBVA MEXICO S.A. INSTITUCION DE BANCA MULTIPLE GRUPO FINANCIERO BBVA MEXICO | CR 529 IZUCAR DE MATAMOROS | BBA 830831 LJ2 |  | INSTITUTCION DE BANCA MULTIPLE GRUPO FINANCIERO | INTERMEDIACIÓN FINANCIERA, GESTIÓN DE CUENTAS Y TRANSACCIONES, PRÉSTAMOS Y CRÉDITOS, SERVICIOS DE INVERSIÓN, ASESORAMIENTO FINANCIERO Y CUMPLIMIENTO DE REGULACIONES BANCARIAS | PLAZA DE LA CONSTITUCION | 7 LOCAL 1 ORIENTE |  | CENTRO | IZUCAR DE MATAMOROS | PUEBLA | 74400 | [8 empty] | 1 | 1 | 1 | 1 | 2 | 0 | 3 CAJONES | EDUARDO NAVA DEVEAUX | ROSA AURORA GARCIA LOPEZ | 9 | 0 | 3 | 6 | 0 | 0 | 1 |  |  | LUNES - VIERNES | 08:30 A 16:00 HORAS | 30 | 1 | AREA EXTERNA | 7 | AREA INTERNA, CAJAS, AREA CLIENTES, ON LINE | 6 | 1 | [6 empty] | 1 | BOTONERA Y ESTROBO |  | 1 | AREA INTERNA Y AREA EXTERNA |  |  | 20 | EN TODO EL BANCO | [16 empty] | 16 |  | 2 |  |  | 3 | 1 | 6 | 4 | 1 |  | 1 | 1 |  |  | 10 | AREA INTERNA Y AREA EXTERNA | [8 empty] | 4 | OFICINA GERENTE |  |  | 2 | ON LINE | [14 empty] | 2 | FEBRERO | 2024 | 18.602028216065147, -98.46597293620209 | [5 empty] | Ley del Sistema Estatal de Protección Civil del Estado de Puebla última reforma publicada en el periódico oficial el 08 de abril de 2022. | Reglamento de la Ley del Sistema Estatal de Protección Civil para el Estado Libre y Soberano de Puebla, publicado el 1 de julio de 1998. | MI64560 | ARACELI GASPAR RAMOS | JEFE DE CAJAS | MB55068 | MARIA DE JESUS ANHAI FLORES CASTILLO | ASESOR DIGITAL | MI24954 |  |  |  | JOSE C BONILLA G | BANQUERO JR | MI29074 | OCTAVIO VELA G | BANQUERO JR | MB00589 | ARELI EDITH CASTILLO ORTIZ | CAJERO UNIVERSAL A | MB06243 | HUGO MONTES CANCHOLA | CAJERO UNIVERSAL B | MB95859 | SILVIA VICTORIA GOMEZ | CAJERO UNIVERSAL B | MB81928 | DEISY DANIELA REYES CABRERA | CAJERO UNIVERSAL B | MI09794 |  | 0 | 0 |  | 0 | 0 |  | 0 | 0 | MOBILIARIO |  | 0 | 0 | ORDINARIO | [6 empty] | BBVA | BBVA | BBVA | BBVA | BBVA | BBVA |  | BBVA | [12 empty] | BBVA |  |  |  | BBVA | BBVA | BBVA | BBVA |  | BBVA | BBVA | BBVA | BBVA |  | BBVA | BBVA | BBVA | BBVA |  |  |  | BBVA | BBVA |  |  | BBVA | BBVA | BBVA | BBVA |  | BBVA |  |  |  |  | BBVA |  |  |  | BBVA | BBVA | BBVA | BBVA | BBVA | BBVA | BBVA | BBVA | BBVA |  | BBVA | BBVA | [5 empty] | BBVA |  |  | BBVA | BBVA | BBVA | BBVA | BBVA | BBVA |  |  | BBVA | BBVA | BBVA | BBVA | BBVA | BBVA | BBVA |  | BBVA |  | BBVA |  |  | BBVA |  |  | BBVA
18 | BBVA | BBVA MEXICO S.A. INSTITUCION DE BANCA MULTIPLE GRUPO FINANCIERO BBVA MEXICO | CR 531 TECAMACHALCO | BBA 830831 LJ2 |  | BANCO | INTERMEDIACIÓN FINANCIERA, GESTIÓN DE CUENTAS Y TRANSACCIONES, PRÉSTAMOS Y CRÉDITOS, SERVICIOS DE INVERSIÓN, ASESORAMIENTO FINANCIERO Y CUMPLIMIENTO DE REGULACIONES BANCARIAS | CALLE 3 PONIENTE | 101 |  | CENTRO | TECAMACHALCO | PUEBLA | 75280 | [8 empty] | 1 | 1 | 1 | 1 | 0 | 0 | 0 CAJONES | EDUARDO NAVA DEVEAUX | MARIA OLGA ROMERO CERVANTES | 14 | 0 | 5 | 9 | 0 | 0 | 1 |  |  | LUNES - VIERNES | 08:30 A 16:00 HORAS | 0 |  | AREA EXTERNA |  | AREA INTERNA, CAJAS, AREA CLIENTES, ON LINE | [9 empty] | BOTONERA Y ESTROBO |  |  | AREA INTERNA Y AREA EXTERNA |  |  |  | EN TODO EL BANCO | [23 empty] | 0 | [8 empty] | AREA INTERNA Y AREA EXTERNA | [8 empty] | 4 | OFICINA GERENTE |  |  | 2 | ON LINE | [14 empty] | 22 | FEBRERO | 2024 | 18.88418578776068, -97.72923716416138 | [5 empty] | Ley del Sistema Estatal de Protección Civil del Estado de Puebla última reforma publicada en el periódico oficial el 08 de abril de 2022. | Reglamento de la Ley del Sistema Estatal de Protección Civil para el Estado Libre y Soberano de Puebla, publicado el 1 de julio de 1998. | M532228-8 | ARDI TORRECILLA SANCHEZ | JEFE DE CAJAS | MB02597 | JORDAN EMMANUEL ROBLES JIMENEZ | CAJERO UNIVERSAL B | MB72607 | ANAHI VIRIDIANA VELAZQUEZ ALMEIDA | CAJERO UNIVERSAL A | MB83510 | JOSE LUIS PEREZ SANCHEZ | CAJERO UNIVERSAL A | MB21555 | ANA TANIA LUNA GONZALEZ | CAJERO UNIVERSAL B | MI10350 | ALAN ANDRADE MANRTINEZ | CAJERO UNIVERSAL B | MB99466 | LETICIA LOPEZ GONZALEZ | CAJERO UNIVERSAL B | MI20270 | FERNANDO JOSE DE LA CRUZ VALENTIN | ASESOR DIGITAL | MI17237 | ESTEBAN GARCIA JUAREZ | ASESOR DIGITAL | MI24437 |  | 0 | 0 |  | 0 | 0 |  | 0 | 0 | MOBILIARIO |  | 0 | 0 | ORDINARIO | MONTSERRATH ROMAN TENORIO | AUXILIAR JEFE DE CAJAS | MB77722 | GUADALUPE REYES CABALLERO | BANQUERO POOL | M289841 | BBVA | BBVA | BBVA | BBVA | BBVA | BBVA |  | BBVA | [12 empty] | BBVA |  |  |  | BBVA | BBVA | BBVA | BBVA |  | BBVA | BBVA | BBVA | BBVA |  | BBVA | BBVA | BBVA | BBVA |  |  |  | BBVA | BBVA |  |  | BBVA | BBVA | BBVA | BBVA |  | BBVA |  |  |  |  | BBVA |  |  |  | BBVA | BBVA | BBVA | BBVA | BBVA | BBVA | BBVA | BBVA | BBVA |  | BBVA | BBVA | [5 empty] | BBVA |  |  | BBVA | BBVA | BBVA | BBVA | BBVA | BBVA |  |  | BBVA | BBVA | BBVA | BBVA | BBVA | BBVA | BBVA |  | BBVA |  | BBVA |  |  | BBVA |  |  | BBVA | CATALINA BRAVO CASTRO | BANQUERO POOL | M289845-5 | ANAMIRIAM SANCHEZ VICTORIA | ASESOR DIGITAL | MI15385
19 | BBVA | BBVA MEXICO S.A. INSTITUCION DE BANCA MULTIPLE GRUPO FINANCIERO BBVA MEXICO | CR 738 PUEBLA PLAZA ZAVALETA | BBA 830831 LJ2 |  | BANCO | INTERMEDIACIÓN FINANCIERA, GESTIÓN DE CUENTAS Y TRANSACCIONES, PRÉSTAMOS Y CRÉDITOS, SERVICIOS DE INVERSIÓN, ASESORAMIENTO FINANCIERO Y CUMPLIMIENTO DE REGULACIONES BANCARIAS | CALZADA ZAVALETA | 3710 LOCAL A |  | SANTA CRUZ BUENA VISTA | PUEBLA | PUEBLA | 72150 | [8 empty] | 1 | 1 | 1 | 2 | 0 | 0 | 4 CAJONES | EDUARDO NAVA DEVEAUX | SELENA GOMEZ ARELLANO | 9 | 0 | 2 | 7 | 0 | 0 | 1 |  |  | LUNES - VIERNES | 08:30 A 16:00 HORAS | 15 | 1 | AREA EXTERNA | 5 | AREA INTERNA, CAJAS, AREA CLIENTES, ON LINE | 4 | 1 | [6 empty] | 2 | BOTONERA Y ESTROBO | 2 |  | AREA INTERNA Y AREA EXTERNA |  |  | 14 | EN TODO EL BANCO | [16 empty] | 3 |  | 2 |  | 1 | 1 | 8 | 6 | 1 | 1 |  | 4 | 1 |  |  | 5 | AREA INTERNA Y AREA EXTERNA | [8 empty] | 4 | OFICINA GERENTE |  |  | 2 | ON LINE | [14 empty] | 19 | FEBRERO | 2024 | 19.050706564151678, -98.24858576683408 | [5 empty] | Ley del Sistema Estatal de Protección Civil del Estado de Puebla última reforma publicada en el periódico oficial el 08 de abril de 2022. | Reglamento de la Ley del Sistema Estatal de Protección Civil para el Estado Libre y Soberano de Puebla, publicado el 1 de julio de 1998. | M911623 | GRISELDA JANETH RUIZ ROMERO | JEFE DE CAJAS |  | CESAR NARANJO VALERA | ASESOR DIGITAL | MI26390 | HUMBERTO SAPOTECOS TOXQUI | CAJERO UNIVERSAL B | MB00637 | LUISA ELENA LOPEZ BENTANZO | CAJERO UNIVERSAL A | MB00043 | NADIA VERONICA SUAREZ SANCHEZ | BANQUERA | MI24020 | ANA YELI PUCHETA ANTELE | ASESOR DIGITAL | MB95050 | ALMA ADRIANA ALLENDE GARCIA | BANQUERA | MB57172 | ANA YESSENIA CHAVARRIA CORONA | CAJERO UNIVERSAL B | [5 empty] | 0 | 0 |  | 0 | 0 |  | 0 | 0 | MOBILIARIO |  | 0 | 0 | ORDINARIO | [6 empty] | BBVA | BBVA | BBVA | BBVA | BBVA | BBVA |  | BBVA | [12 empty] | BBVA |  |  |  | BBVA | BBVA | BBVA | BBVA |  | BBVA | BBVA | BBVA | BBVA |  | BBVA | BBVA | BBVA | BBVA |  |  |  | BBVA | BBVA |  |  | BBVA | BBVA | BBVA | BBVA |  | BBVA |  |  |  |  | BBVA |  |  |  | BBVA | BBVA | BBVA | BBVA | BBVA | BBVA | BBVA | BBVA | BBVA |  | BBVA | BBVA | [5 empty] | BBVA |  |  | BBVA | BBVA | BBVA | BBVA | BBVA | BBVA |  |  | BBVA | BBVA | BBVA | BBVA | BBVA | BBVA | BBVA |  | BBVA |  | BBVA |  |  | BBVA |  |  | BBVA
20 | BBVA | BBVA MEXICO S.A. INSTITUCION DE BANCA MULTIPLE GRUPO FINANCIERO BBVA MEXICO | CR 1391 EXPLANADA PUEBLA SAN PEDRO CHOLULA | BBA 830831 LJ2 |  | SUCURSAL BANCARIA | INTERMEDIACIÓN FINANCIERA, GESTIÓN DE CUENTAS Y TRANSACCIONES, PRÉSTAMOS Y CRÉDITOS, SERVICIOS DE INVERSIÓN, ASESORAMIENTO FINANCIERO Y CUMPLIMIENTO DE REGULACIONES BANCARIAS | ALEJANDRA | 512 LOCAL 15 |  | EXPLANADA PUEBLA | SAN PEDRO CHOLULA | PUEBLA | 72774 | [8 empty] | 1 | 1 | 1 | 1 | 0 | 0 | 10 CAJONES | EDUARDO NAVA DEVEAUX | DANAE BELTRON NANPULA | 10 | 0 | 3 | 7 | 0 | 0 | 1 |  |  | LUNES - VIERNES | 08:30 A 16:00 HORAS | 18 | 1 | AREA EXTERNA | 5 | AREA INTERNA, CAJAS, AREA CLIENTES, ON LINE | 4 | 1 | [6 empty] | 1 | BOTONERA Y ESTROBO |  | 1 | AREA INTERNA Y AREA EXTERNA |  |  | 15 | EN TODO EL BANCO | [16 empty] | 3 |  | 2 | 2 | 1 | 3 | 3 | 6 | 4 | 1 |  | 1 | 1 |  |  | 5 | AREA INTERNA Y AREA EXTERNA | [8 empty] | 4 | OFICINA GERENTE |  |  | 2 | ON LINE | [14 empty] | 26 | FEBRERO | 2024 | 19.071193042317045, -98.27692941149964 | [5 empty] | Ley del Sistema Estatal de Protección Civil del Estado de Puebla última reforma publicada en el periódico oficial el 08 de abril de 2022. | Reglamento de la Ley del Sistema Estatal de Protección Civil para el Estado Libre y Soberano de Puebla, publicado el 1 de julio de 1998. | MB60501 | DIANA MORA GUERRERO | JEFE DE CAJAS | MB93458 | SIMEI ROCHA CANALES | CAJERO UNIVERSAL A | MB18279 | LUIS MIGUEL LEMUS TOLENTINO | BANQUERO POOL | MI22628 | GUADALUPE ZAMPOALTECATL XICALI | BANQUERO POOL | MI07572 | MONTSERRAT ROJAS REYES | CAJERO UNIVERSAL B | MB92559 | BLANCA ESTELA ARROYO ORTEGA | CAJERO UNIVERSAL B | MI25806 | JESSICA CARRILLO ISLAS | CAJERO UNIVERSAL B | MB62749 | KEVIN LEON GOMEZ | CAJERO UNIVERSAL B | MI31444 | ROGELIO GOMEZ MONTERO | ASESOR DIGITAL | MI03216 |  | 0 | 0 |  | 0 | 0 |  | 0 | 0 | MOBILIARIO |  | 0 | 0 | ORDINARIO | [6 empty] | BBVA | BBVA | BBVA | BBVA | BBVA | BBVA |  | BBVA | [12 empty] | BBVA |  |  |  | BBVA | BBVA | BBVA | BBVA |  | BBVA | BBVA | BBVA | BBVA |  | BBVA | BBVA | BBVA | BBVA |  |  |  | BBVA | BBVA |  |  | BBVA | BBVA | BBVA | BBVA |  | BBVA |  |  |  |  | BBVA |  |  |  | BBVA | BBVA | BBVA | BBVA | BBVA | BBVA | BBVA | BBVA | BBVA |  | BBVA | BBVA | [5 empty] | BBVA |  |  | BBVA | BBVA | BBVA | BBVA | BBVA | BBVA |  |  | BBVA | BBVA | BBVA | BBVA | BBVA | BBVA | BBVA |  | BBVA |  | BBVA |  |  | BBVA |  |  | BBVA
21 | BBVA | BBVA MEXICO S.A. INSTITUCION DE BANCA MULTIPLE GRUPO FINANCIERO BBVA MEXICO | CR 1521 PLAZA ARCANGELES | BBA 830831 LJ2 |  | BANCO | INTERMEDIACIÓN FINANCIERA, GESTIÓN DE CUENTAS Y TRANSACCIONES, PRÉSTAMOS Y CRÉDITOS, SERVICIOS DE INVERSIÓN, ASESORAMIENTO FINANCIERO Y CUMPLIMIENTO DE REGULACIONES BANCARIAS | VIA ATLIXCAYOTL | 6510 |  | SAN BERNANDINO TLAXCALANCINGO | SAN ANDRES CHOLULA | PUEBLA | 72810 | 2226892824 | cristobal.medina.1@bbva.com | 2 | 28 DE JUNIO 2021 | NÚMERO DE REGISTRO | DMPC/018/2024 | 453.82 | 453.82 | 1 | PLANTA BAJA Y PRIMER PISO | 1 | 1 | 2 | 0 | 10 CAJONES | EDUARDO NAVA DEVEAUX | LUZ ELENA ROJAS GUERRERO | 10 | 0 | 5 | 5 | 0 | 0 | 1 | 100 | 6 | LUNES - VIERNES | 08:30 A 16:00 HORAS | 22 | 1 | AREA EXTERNA | 6 | AREA INTERNA, CAJAS, AREA CLIENTES, ON LINE | 5 | 1 | [6 empty] | 2 | BOTONERA Y ESTROBO |  | 2 | AREA INTERNA Y AREA EXTERNA | 10 | 4 | 14 | EN TODO EL BANCO | [16 empty] | 4 |  | 1 | 4 | 1 | 3 | 4 | 6 | 4 | 1 |  | 1 | 1 |  | 4 | 10 | AREA INTERNA Y AREA EXTERNA | [8 empty] | 4 | OFICINA GERENTE |  |  | 2 | ON LINE | [6 empty] | SISMO | INUNDACION | TORMENTAS ELECTRICAS | [5 empty] | 29 | FEBRERO | 2024 | 19.006384483266626, -98.26743350342579 | COLINDA CON BLVD. LOS REYES | COLINDA CON P° DE GUADALQUIVIR | COLINDA CON BLVD. DE LOS REYES | COLINDA CON AV. DEL CASTILLO | UBICADO AL INTERIOR DE PLAZA ARCANGELES | Ley del Sistema Estatal de Protección Civil del Estado de Puebla última reforma publicada en el periódico oficial el 08 de abril de 2022. | Reglamento de la Ley del Sistema Estatal de Protección Civil para el Estado Libre y Soberano de Puebla, publicado el 1 de julio de 1998. | MB89875 | CRISTOBAL MEDINA GARDUÑO | JEFE DE CAJAS | MB04417 | OSVALDO GARCIA GARCIA | BANQUERO JR | MI12634 | MIRIAM DANIELA DE LA LLAVE MENDEZ | CAJERO UNIVERSAL B | MB86518 | ERICK ALBERTO AGUILAR PATIÑO | BANQUERO JR | MI12097 | SALOMON MARQUEZ MARTINEZ | CAJERO UNIVERSAL A | MB76064 | JONATHAN HERNANDEZ SANABRIA | ASESOR DIGITAL | MI19769 | JASSANIA GUADALUPE PEREZ BOJORQUEZ | CAJERO UNIVERSAL B | MB96503 | JAQUELINE CUAUTLE SANTIAGO | ASESOR DIGITAL | MI25678 | LIZBETH STEFANY SIERRA CARVAJAL | CAJERO UNIVERSAL B |  |  | 0 | 0 |  | 0 | 0 |  | 34 | 0.017 | MOBILIARIO | 10000 | 0.66667 | 0.68367 | ORDINARIO | [6 empty] | BBVA | BBVA | BBVA | BBVA | BBVA | BBVA | BBVA | BBVA | [12 empty] | BBVA |  |  |  | BBVA | BBVA | BBVA | BBVA |  | BBVA | BBVA | BBVA | BBVA | BBVA | BBVA | BBVA | BBVA | BBVA |  |  |  | BBVA | BBVA | BBVA | BBVA | BBVA | BBVA | BBVA | BBVA | BBVA | BBVA |  | BBVA | BBVA | BBVA | BBVA |  |  |  | BBVA | BBVA | BBVA | BBVA | BBVA | BBVA | BBVA | BBVA | BBVA |  | BBVA | BBVA | [5 empty] | BBVA |  |  | BBVA | BBVA | BBVA | BBVA | BBVA | BBVA |  |  | BBVA | BBVA | BBVA | BBVA | BBVA | BBVA | BBVA | BBVA | BBVA |  | BBVA |  |  | BBVA |  | BBVA | BBVA
22 | BBVA | BBVA MEXICO S.A. INSTITUCION DE BANCA MULTIPLE GRUPO FINANCIERO BBVA MEXICO | CR 1888 PLAZA KENTRO SAN ANDRES CHOLULA | BBA 830831 LJ2 |  | BANCO | INTERMEDIACIÓN FINANCIERA, GESTIÓN DE CUENTAS Y TRANSACCIONES, PRÉSTAMOS Y CRÉDITOS, SERVICIOS DE INVERSIÓN, ASESORAMIENTO FINANCIERO Y CUMPLIMIENTO DE REGULACIONES BANCARIAS | BOULEVARD ATLIXCAYOTL | 3432 LOCAL 18, 19, 20, 21 |  | RESERVA TERRITORIAL ATLIXCAYOTL | SAN ANDRES CHOLULA | PUEBLA | 72825 | 2226894860 | mariamercedes.ramirez@bbva.com | 3 | 28 DE SEPTIEMBRE DE 2021 | NÚMERO DE REGISTRO | DMPC/018/2024 | 300 | 300 | 1 | PLANTA BAJA | 1 | 1 | 0 | 0 | 10 CAJONES | EDUARDO NAVA DEVEAUX | NANCY KAREN CASCO GONZALEZ | 9 | 0 | 1 | 9 | 0 | 0 | 1 | 40 | 6 | LUNES - VIERNES | 08:30 A 16:00 HORAS | 18 | 1 | AREA EXTERNA | 5 | AREA INTERNA, CAJAS, AREA CLIENTES, ON LINE | 4 | 1 | [6 empty] | 2 | BOTONERA Y ESTROBO |  | 2 | AREA INTERNA Y AREA EXTERNA | 9 | 7 | 16 | EN TODO EL BANCO | [16 empty] | 3 |  | 2 | 1 | 1 | 3 | 4 | 3 | 1 | 1 |  | 1 | 1 |  | 3 | 3 | AREA INTERNA Y AREA EXTERNA | [8 empty] | 4 | OFICINA GERENTE |  |  | 2 | ON LINE | [6 empty] | SISMO | VOLCANES | INUNDACION | GRANIZADAS |  |  |  |  | 28 | FEBRERO | 2024 | 19.016349983466032, -98.25408282595988 | COMPRA Y VENTA DE DIVISAS “ASECORP” | LOCALES EN RENTA | HOTEL HOLIDAY INN EXPRESS | ESTACIONAMIENTO PLAZA KENTRO | UBICADO AL INTERIOR DE PLAZA KENTRO | Ley del Sistema Estatal de Protección Civil del Estado de Puebla última reforma publicada en el periódico oficial el 08 de abril de 2022. | Reglamento de la Ley del Sistema Estatal de Protección Civil para el Estado Libre y Soberano de Puebla, publicado el 1 de julio de 1998. | MB67587 | MARIA MERCEDES RAMIREZ H | JEFE DE CAJAS | MB56662 | JAZMIN VALENCIA DE LA CRUZ | ASESOR DIGITAL | MI20213 | JULIO GABRIEL CORTES CABRERA | BANQUERO JR | MI05034 | YUNIS FLORES ANGON | CAJERO UNIVERSAL B | MB88363 | ABIGAIL VICTORIANO HERNANDEZ | CAJERO UNIVERSAL B | MB86803 | KATIA XIMENA CANO RODRIGUEZ | ASESOR DIGITAL | MI22288 | KATIA XIMENA CANO RODRIGUEZ | ASESOR DIGITAL | MI22288 | MARIA LETICIA GONZALEZ SANCHEZ | CAJERO UNIVERSAL A | M813725 | DAMAYANTI RODRIGUEZ CORDOBA | BANQUERO JR | MI22132 |  | 0 | 0 |  | 0 | 0 |  | 0 | 0 | MOBILIARIO | 600 | 0.04 | 0.04 | ORDINARIO | [6 empty] | BBVA | BBVA | BBVA | BBVA | BBVA | BBVA | BBVA | BBVA | [12 empty] | BBVA | BBVA |  |  | BBVA | BBVA | BBVA | BBVA |  | BBVA | BBVA | BBVA | BBVA |  | BBVA | BBVA | BBVA | BBVA |  |  |  | BBVA | BBVA | BBVA | BBVA | BBVA | BBVA | BBVA | BBVA | BBVA | BBVA |  | BBVA | BBVA | BBVA | BBVA |  |  |  | BBVA | BBVA | BBVA | BBVA | BBVA | BBVA | BBVA | BBVA | BBVA |  | BBVA | BBVA | [5 empty] | BBVA |  |  | BBVA | BBVA | BBVA | BBVA | BBVA | BBVA |  |  | BBVA | BBVA | BBVA | BBVA | BBVA | BBVA | BBVA | BBVA | BBVA |  | BBVA |  |  | BBVA |  | BBVA | BBVA
23 | BBVA | BBVA MEXICO S.A. INSTITUCION DE BANCA MULTIPLE GRUPO FINANCIERO BBVA MEXICO | CR 2256 HIPOTECARIA NORTE PUEBLA | BBA 830831 LJ2 |  | BANCO | INTERMEDIACIÓN FINANCIERA, GESTIÓN DE CUENTAS Y TRANSACCIONES, PRÉSTAMOS Y CRÉDITOS, SERVICIOS DE INVERSIÓN, ASESORAMIENTO FINANCIERO Y CUMPLIMIENTO DE REGULACIONES BANCARIAS | CALZADA ZAVALETA | 3920 INT 1 |  | SANTA CRUZ BUENA VISTA | PUEBLA | PUEBLA | 72150 | 2222231030 |  | 8 | 29 DE JULIO DE 2016 | REG. PROTECCION CIVIL TERCER ACREDITADO | SGyDU-DGRPC-PREGIR-8/2024 | 500 | 500 | 1 | PRIMER PISO | 1 | 1 | 2 | 0 | 5 CAJONES | EDUARDO NAVA DEVEAUX | GABRIELA GUADARRAMA ISLAS | 7 | 0 | 3 | 4 | 0 | 0 | 1 | 1 | 3 | LUNES - VIERNES | 08:30 A 16:00 HORAS | 22 | 2 | ESCRITORIOS Y AREA INTERNA | 6 | ON LINE, AREA COMUN, AREA INTERNA | 5 | 1 | [6 empty] | 2 | BOTONERA Y ESTROBO |  | 3 | AREA INTERNA Y AREA EXTERNA | 5 | 17 | 23 | TODA LA OFICINA | [16 empty] | 4 |  | 2 | 1 | 1 | 4 | 2 | 1 | 1 | [5 empty] | 3 | 6 | EN TODA LA OFICINA | [8 empty] | 4 | ESCRITORIOS |  |  | 2 | ON LINE | [6 empty] | SISMO | VOLCANES | INUNDACION | GRANIZADAS |  |  |  |  | 19 | FEBRERO | 2024 | 19.048579939224606, -98.24851718219394 | INBURSA ZAVALETA | CALLE PALMAS | SALÓN DE FIESTAS | CALZADA ZAVALETA | AL INTERIOR DE CORPORATIVO ZAVALETA, PISO | Ley del Sistema Estatal de Protección Civil del Estado de Puebla última reforma publicada en el periódico oficial el 08 de abril de 2022. | Reglamento de la Ley del Sistema Estatal de Protección Civil para el Estado Libre y Soberano de Puebla, publicado el 1 de julio de 1998. | M101461 | ANGELES AIDE MENDEZ REYES | EJECUTIVO DE ORIGINACION | MI18046 | NORBERTO AMAURY LUNA URBINA | EJECUTIVO DE ORIGINACION | MI04765 | SUSANA ANDREA SIGUENZA BARROSO | EJECUTIVO DE ORIGINACION | MI18737 | JULIAN CASTO TLACOMULCO | EJECUTIVO DE ORIGINACION | MI24098 | ANAHI GARCIA SANCHEZ | EJECUTIVO DE ORIGINACION | MI16361 | LUIS ALBERTO TORRES LECHUGA | EJECUTIVO DE ORIGINACION | MI17743 | [10 empty] | 0 | 0 |  | 0 | 0 |  | 0 | 0 | MOBILIARIO | 660 | 0.044 | 0.044 | ORDINARIO | [6 empty] | BBVA | BBVA | BBVA | BBVA | BBVA | BBVA | BBVA | BBVA | [12 empty] | BBVA | BBVA |  |  | BBVA | BBVA | BBVA | BBVA |  | BBVA | BBVA | BBVA | BBVA |  | BBVA | BBVA | BBVA | BBVA |  |  |  | BBVA | BBVA | BBVA | BBVA | BBVA | BBVA | BBVA | BBVA | BBVA | BBVA |  | BBVA |  |  | BBVA |  |  |  | BBVA |  | BBVA | BBVA | BBVA | BBVA | BBVA | BBVA | BBVA |  | BBVA | BBVA | [5 empty] | BBVA |  |  | BBVA | BBVA | BBVA | BBVA | BBVA | BBVA |  |  | BBVA | BBVA | BBVA | BBVA | BBVA | BBVA | BBVA | BBVA | BBVA |  | BBVA |  |  | BBVA |  | BBVA | BBVA
24 | BBVA | BBVA MEXICO S.A. INSTITUCION DE BANCA MULTIPLE GRUPO FINANCIERO BBVA MEXICO | CR 2375 HIPOTECARIA SUR PUEBLA | BBA 830831 LJ2 |  | BANCO | INTERMEDIACIÓN FINANCIERA, GESTIÓN DE CUENTAS Y TRANSACCIONES, PRÉSTAMOS Y CRÉDITOS, SERVICIOS DE INVERSIÓN, ASESORAMIENTO FINANCIERO Y CUMPLIMIENTO DE REGULACIONES BANCARIAS | CALZADA ZAVALETA | 3922 LOCAL 1 |  | SANTA CRUZ BUENA VISTA | PUEBLA | PUEBLA | 72150 | 2222231030 |  | 8 | 29 DE JULIO DE 2016 | REG. PROTECCION CIVIL TERCER ACREDITADO | SGyDU-DGRPC-PREGIR-8/2024 | 500 | 500 | 1 | PRIMER PISO | 1 | 1 | 2 | 0 | 5 CAJONES | EDUARDO NAVA DEVEAUX | GABRIELA GUADARRAMA ISLAS | 10 | 0 | 5 | 5 | 0 | 0 | 1 | 1 | 3 | LUNES - VIERNES | 08:30 A 16:00 HORAS | 22 | 2 | ESCRITORIOS Y AREA INTERNA | 6 | ON LINE, AREA COMUN, AREA INTERNA | 5 | 1 | [6 empty] | 2 | BOTONERA Y ESTROBO |  | 3 | AREA INTERNA Y AREA EXTERNA | 5 | 17 | 23 | TODA LA OFICINA | [16 empty] | 4 |  | 2 | 1 | 1 | 4 | 2 | 1 | 1 | [5 empty] | 3 | 6 | EN TODA LA OFICINA | [8 empty] | 4 | ESCRITORIOS |  |  | 2 | ON LINE | [6 empty] | SISMO | VOLCANES | INUNDACION | GRANIZADAS |  |  |  |  | 19 | FEBRERO | 2024 | 19.048579939224606, -98.24851718219394 | INBURSA ZAVALETA | CALLE PALMAS | SALÓN DE FIESTAS | CALZADA ZAVALETA | AL INTERIOR DE CORPORATIVO ZAVALETA, PISO | Ley del Sistema Estatal de Protección Civil del Estado de Puebla última reforma publicada en el periódico oficial el 08 de abril de 2022. | Reglamento de la Ley del Sistema Estatal de Protección Civil para el Estado Libre y Soberano de Puebla, publicado el 1 de julio de 1998. | M101461 | NESTOR DANIEL PEREZ CASTILLO | EJECUTIVO HIPOTECARIO RH | MB66924 | ALEXIA MELINNA MAYA JUAREZ | EJECUTIVO DE ORIGINACION | MI18871 | MARIA KAREN CARRASCO MONTIEL | EJECUTIVO DE ORIGINACION | MI11760 | JOHAN ALEJANDRO PORTILLO BERRUECOS | EJECUTIVO DE ORIGINACION | MI03015 | PAULA MARIA MARTINEZ ORTIZ | EJECUTIVO DE ORIGINACION | MI18385 |  |  |  | MARIA DEL CARMEN CUEVAS ALVAREZ | EJECUTIVO HIPOTECARIO RH | MI31652 | JESUS ANTONIO ENRIQUEZ CRUZ | EJECUTIVO HIPOTECARIO RH | MI00060 | CINTHYA GONZALEZ VEGA | EJECUTIVO HIPOTECARIO RH | MI11074 |  | 0 | 0 |  | 0 | 0 |  | 0 | 0 | MOBILIARIO | 660 | 0.044 | 0.044 | ORDINARIO | OSCAR PATINO LUNA | EJECUTIVO HIPOTECARIO RH | MI16323 |  |  |  | BBVA | BBVA | BBVA | BBVA | BBVA | BBVA | BBVA | BBVA | [12 empty] | BBVA | BBVA |  |  | BBVA | BBVA | BBVA | BBVA |  | BBVA | BBVA | BBVA | BBVA |  | BBVA | BBVA | BBVA | BBVA |  |  |  | BBVA | BBVA | BBVA | BBVA | BBVA | BBVA | BBVA | BBVA | BBVA | BBVA |  | BBVA |  |  | BBVA |  |  |  | BBVA |  | BBVA | BBVA | BBVA | BBVA | BBVA | BBVA | BBVA |  | BBVA | BBVA | [5 empty] | BBVA |  |  | BBVA | BBVA | BBVA | BBVA | BBVA | BBVA |  |  | BBVA | BBVA | BBVA | BBVA | BBVA | BBVA | BBVA | BBVA | BBVA |  | BBVA |  |  | BBVA |  | BBVA | BBVA
25 | BBVA | BBVA MEXICO S.A. INSTITUCION DE BANCA MULTIPLE GRUPO FINANCIERO BBVA MEXICO | CR 3738 PUEBLA 5 DE MAYO | BBA 830831 LJ2 |  | BANCO | INTERMEDIACIÓN FINANCIERA, GESTIÓN DE CUENTAS Y TRANSACCIONES, PRÉSTAMOS Y CRÉDITOS, SERVICIOS DE INVERSIÓN, ASESORAMIENTO FINANCIERO Y CUMPLIMIENTO DE REGULACIONES BANCARIAS | BLVD HEROES DEL 5 DE MAYO | 2510 |  | LADRILLERA DE BENITEZ | PUEBLA | PUEBLA | 72530 | 2222296000 | blanca.barroeta@bbva.com | 44 | 19 DE JUNIO DE 1994 | REG. PROTECCION CIVIL TERCER ACREDITADO | SGyDU-DGRPC-PREGIR-8/2024 | 709.67 | 709.67 | 1 | PLANTA BAJA | 1 | 1 | 0 | 0 | 10 CAJONES | EDUARDO NAVA DEVEAUX | LUCIA JIMENEZ HERRERA | 13 | 0 | 6 | 7 | 0 | 0 | 1 | 80 | 6 | LUNES - VIERNES | 08:30 A 16:00 HORAS | 29 | 2 | AREA EXTERNA | 7 | AREA INTERNA, CAJAS, AREA CLIENTES, ON LINE | 6 | 1 | [6 empty] | 4 | BOTONERA Y ESTROBO |  | 4 | AREA INTERNA Y AREA EXTERNA | 6 | 11 | 17 | EN TODO EL BANCO | [16 empty] | 11 |  | 2 |  |  | 3 | 4 | 7 | 5 | 2 |  | 1 | 1 |  | 3 | 4 | AREA INTERNA Y AREA EXTERNA | [8 empty] | 4 | OFICINA GERENTE |  |  | 2 | ON LINE | [6 empty] | SISMO | VOLCANES | INUNDACION | TORMENTAS ELECTRICAS |  |  |  |  | 6 | FEBRERO | 2024 | 19.032205326053028, -98.19959246689736 | COLINDA CON 25 ORIENTE | COLINDA CON 27 ORIENTE | COLINDA CON BOULEVARD 5 DE MAYO | COLINDA CON CALLE 8 SUR | A UNA CUADRA DE BRAZILIAN BUFFET | Ley del Sistema Estatal de Protección Civil del Estado de Puebla última reforma publicada en el periódico oficial el 08 de abril de 2022. | Reglamento de la Ley del Sistema Estatal de Protección Civil para el Estado Libre y Soberano de Puebla, publicado el 1 de julio de 1998. | M49565 | BLANCA EVELIN BARROETA ESPINOSA | JEFE DE CAJAS | M284670 | JESUS HERNANDEZ CABRERA | CAJERO UNIVERSAL B | MI30978 | MIGUEL ANGEL GONZALEZ UREÑA | CAJERO UNIVERSAL B | MI23088 | VALERIA IRAIS PUENTES VALENCIA | BANQUERO JR | MB93427 | ANA LAURA SALDAÑA GUTIERREZ | ASESOR DIGITAL | MI26961 | MAXIMILIANO ZENTENO PINEDA | BANQUERO SR | MI05009 | ORIENCIO CRUZ CRUZ | BANQUERO SR | MB98003 | GUILLERMINA MARTINEZ HUERTA | CAJERO UNIVERSAL A | MB09243 | ISAI TAPIA ROSAS | CAJERO UNIVERSAL A | MB96606 |  | 0 | 0 |  | 0 | 0 |  | 0 | 0 | MOBILIARIO | 780 | 0.052 | 0.052 | ORDINARIO | ANA KAREN VARGAS GARFIAS | BANQUERO SR | MB94208 | ANDREA GONZALEZ HIDALGO Y COSTILLA | ASESOR DIGITAL | MI29896 | BBVA | BBVA | BBVA | BBVA | BBVA | BBVA |  | BBVA | [12 empty] | BBVA |  |  |  | BBVA | BBVA | BBVA | BBVA |  | BBVA | BBVA | BBVA | BBVA |  | BBVA | BBVA | BBVA | BBVA |  |  |  | BBVA | BBVA | BBVA | BBVA | BBVA | BBVA | BBVA | BBVA | BBVA | BBVA |  | BBVA |  |  | BBVA |  |  |  | BBVA | BBVA | BBVA | BBVA | BBVA | BBVA | BBVA | BBVA | BBVA |  | BBVA | BBVA | [5 empty] | BBVA |  |  | BBVA | BBVA | BBVA | BBVA | BBVA | BBVA |  |  | BBVA | BBVA | BBVA | BBVA | BBVA | BBVA | BBVA | BBVA | BBVA |  | BBVA |  |  | BBVA |  | BBVA | BBVA | OMAR ORNELAS LUNA | CAJERO UNIVERSAL B | MI14975
26 | BBVA | BBVA MEXICO S.A. INSTITUCION DE BANCA MULTIPLE GRUPO FINANCIERO BBVA MEXICO | CR 3739 CHOLULA | BBA 830831 LJ2 |  | SUCURSAL BANCARIA | INTERMEDIACIÓN FINANCIERA, GESTIÓN DE CUENTAS Y TRANSACCIONES, PRÉSTAMOS Y CRÉDITOS, SERVICIOS DE INVERSIÓN, ASESORAMIENTO FINANCIERO Y CUMPLIMIENTO DE REGULACIONES BANCARIAS | AV MORELOS | 10 |  | CENTRO | SAN PEDRO CHOLULA | PUEBLA | 72760 | 2222474736 | susana.mendoza.1@bbva.com |  |  | NUMERO DE REGISTRO DEL ESTADO DE PUEBLA | 022/CGPC/2023 | 642.13 | 642.13 | 1 | PLANTA BAJA | 1 | 1 | 0 | 0 | 0 CAJONES | EDUARDO NAVA DEVEAUX | IRVING URIEL SANCHEZ CASTILLO | 10 | 0 | 4 | 6 | 0 | 0 | 1 | 200 | 6 | LUNES - VIERNES | 08:30 A 16:00 HORAS | 22 | 1 | AREA EXTERNA | 6 | AREA INTERNA, CAJAS, AREA CLIENTES, ON LINE | 5 | 1 | [6 empty] | 1 | BOTONERA Y ESTROBO |  | 1 | AREA INTERNA Y AREA EXTERNA | 9 | 6 | 15 | EN TODO EL BANCO | [16 empty] | 8 |  | 2 |  |  | 4 | 1 | 7 | 5 | 1 |  | 1 | 1 |  | 4 | 12 | AREA INTERNA Y AREA EXTERNA | [8 empty] | 4 | OFICINA GERENTE |  |  | 2 | ON LINE | [6 empty] | SISMO | VOLCANES | INUNDACION | GRANIZADAS |  |  |  |  | 28 | FEBRERO | 2024 | 19.061307268366935, -98.30587345078213 | PLAZA DE LA CONCORDIA | ESTACIONAMIENTO | CALLE 2 SUR | LOCALES COMERCIALES | FRENTE A PLAZA LA CONCORDIA | Ley del Sistema Estatal de Protección Civil del Estado de Puebla última reforma publicada en el periódico oficial el 08 de abril de 2022. | Reglamento de la Ley del Sistema Estatal de Protección Civil para el Estado Libre y Soberano de Puebla, publicado el 1 de julio de 1998. | MB15095 | SUSANA MENDOZA REYES | JEFE DE CAJAS | M284397 | MOISES ISAI LOPEZ MUÑOZ |  |  | CARLOS LYONELL VARGAS PEREZ | ASESOR DIGITAL | MB81893 | JESUS ALBERTO RAMOS JUAREZ | ASESOR DIGITAL | MI20417 | MAURICIO CANSECO SANCHEZ | ASESOR DIGITAL | MI27523 | LIZBETH SANTOS CUEVAS | BANQUERO JR | MI19707 | JULIETA KAREN VILLANUEVA PEREZ | CAJERO UNIVERSAL B | MB65213 | ANGELICA JAZMIN MONTALVAN ORDUÑO | CAJERO UNIVERSAL B | MB88513 | BLANCA ESTELA ARROYO ORTEGA | CAJERO UNIVERSAL B | MI25806 |  | 0 | 0 |  | 0 | 0 |  | 0 | 0 | MOBILIARIO | 660 | 0.044 | 0.044 | ORDINARIO | ADRIANA GALLEGOS T | CAJERO UNIVERSAL A | MB47002 |  |  |  | BBVA | BBVA | BBVA | BBVA | BBVA | BBVA | BBVA | BBVA | [12 empty] | BBVA |  |  |  | BBVA | BBVA | BBVA | BBVA |  | BBVA | BBVA | BBVA | BBVA |  | BBVA | BBVA | BBVA | BBVA |  |  |  | BBVA | BBVA | BBVA | BBVA | BBVA | BBVA | BBVA | BBVA | BBVA | BBVA |  | BBVA | BBVA |  | BBVA |  |  |  | BBVA |  | BBVA | BBVA | BBVA | BBVA | BBVA | BBVA | BBVA |  | BBVA | BBVA | [5 empty] | BBVA |  |  | BBVA | BBVA | BBVA | BBVA | BBVA | BBVA |  |  | BBVA | BBVA | BBVA | BBVA | BBVA | BBVA | BBVA | BBVA | BBVA |  | BBVA |  |  | BBVA |  | BBVA | BBVA
27 | BBVA | BBVA MEXICO S.A. INSTITUCION DE BANCA MULTIPLE GRUPO FINANCIERO BBVA MEXICO | CR 3740 PUEBLA ANIMAS VERGEL | BBA 830831 LJ2 |  | BANCO | INTERMEDIACIÓN FINANCIERA, GESTIÓN DE CUENTAS Y TRANSACCIONES, PRÉSTAMOS Y CRÉDITOS, SERVICIOS DE INVERSIÓN, ASESORAMIENTO FINANCIERO Y CUMPLIMIENTO DE REGULACIONES BANCARIAS | CIRCUITO JUAN PABLO II | 3302 LOCAL 31, 32, 33, 34, 109, 110, 111, 112 |  | LAS ANIMAS CENTRO COMERCIAL | PUEBLA | PUEBLA | 72400 | 2222492228 | veronica.macias.1@bbva.com | 23 | 23 DE DICIEMBRE DE 1991 | REG. PROTECCION CIVIL TERCER ACREDITADO | SGyDU-DGRPC-PREGIR-8/2024 | 478.5 | 478.5 | 1 | PLANTA BAJA | 1 | 1 | 0 | 0 | 4 CAJONES | EDUARDO NAVA DEVEAUX | LUIS MIGUEL PEREZ MARQUEZ | 12 | 0 | 4 | 8 | 0 | 0 | 1 | 30 | 6 | LUNES - VIERNES | 08:30 A 16:00 HORAS | 26 | 1 | AREA EXTERNA | 7 | AREA INTERNA, CAJAS, AREA CLIENTES, ON LINE | 6 | 1 | [6 empty] | 2 | BOTONERA Y ESTROBO | 2 |  | AREA INTERNA Y AREA EXTERNA | 9 | 8 | 17 | EN TODO EL BANCO | [16 empty] | 10 |  | 2 |  | 1 | 3 | 1 | 6 | 4 | 1 |  | 1 | 1 |  | 1 | 11 | AREA INTERNA Y AREA EXTERNA | [8 empty] | 4 | OFICINA GERENTE |  |  | 2 | ON LINE | [6 empty] | SISMO | VOLCANES | INUNDACION | GRANIZADAS |  |  |  |  | 20 | FEBRERO | 2024 | 19.043019375804025, -98.231048283321 | DIAGONAL DE LA 19 PONIENTE | CALLE 33 SUR | PLAZA DIAMANTE | BANCO BANORTE | AL INTERIOR DE PLAZA LAS ÁNIMAS | Ley del Sistema Estatal de Protección Civil del Estado de Puebla última reforma publicada en el periódico oficial el 08 de abril de 2022. | Reglamento de la Ley del Sistema Estatal de Protección Civil para el Estado Libre y Soberano de Puebla, publicado el 1 de julio de 1998. | MB49528 | VERONICA MIRIAM MACIAS FLORES | JEFE DE CAJAS | M818083 | LETICIA BENITEZ RAMIREZ | CAJERO UNIVERSAL B | MI02524 | JESUS ENRIQUE GARCIA EMETERIO | BANQUERO | MB69380 | DIEGO ALTAMIRANO VELAZQUEZ | ASESOR DIGITAL | MI19771 | MARIBEL FIGUEROA TIRADO | ASESOR DIGITAL | MI220336 | ARACELI HERNANDEZ BLANCO | CAJERO UNIVERSAL A | M349577 | BLANCA MELBA DOMINGUEZ ZAVALETA | CAJERO UNIVERSAL B | MB98500 | MYRNA PLIEGO ESCALANTE | CAJERO UNIVERSAL B | M284103 | GABRIELA HERNANDEZ SANCHEZ | AUXILIAR | M826406 |  | 0 | 0 |  | 0 | 0 |  | 0 | 0 | MOBILIARIO | 720 | 0.048 | 0.048 | ORDINARIO | ALONDRA GUADALUPE LOPEZ CABALLERO | BANQUERA | MI08972 | EMIGDIO FLORES AYALA | CAJERO UNIVERSAL | MB88825 | BBVA | BBVA | BBVA | BBVA | BBVA | BBVA | BBVA | BBVA | [12 empty] | BBVA | BBVA |  |  | BBVA | BBVA | BBVA | BBVA |  | BBVA | BBVA | BBVA | BBVA |  | BBVA | BBVA | BBVA | BBVA |  |  |  | BBVA | BBVA | BBVA | BBVA | BBVA | BBVA | BBVA | BBVA | BBVA | BBVA |  | BBVA | BBVA | BBVA | BBVA |  |  |  | BBVA |  | BBVA | BBVA | BBVA | BBVA | BBVA | BBVA | BBVA |  | BBVA | BBVA | [5 empty] | BBVA |  |  | BBVA | BBVA | BBVA | BBVA | BBVA | BBVA |  |  | BBVA | BBVA | BBVA | BBVA | BBVA | BBVA | BBVA | BBVA | BBVA |  | BBVA |  |  | BBVA |  | BBVA | BBVA
28 | BBVA | BBVA MEXICO S.A. INSTITUCION DE BANCA MULTIPLE GRUPO FINANCIERO BBVA MEXICO | CR 3742 PUEBLA LA MARGARITA | BBA 830831 LJ2 |  | BANCO | INTERMEDIACIÓN FINANCIERA, GESTIÓN DE CUENTAS Y TRANSACCIONES, PRÉSTAMOS Y CRÉDITOS, SERVICIOS DE INVERSIÓN, ASESORAMIENTO FINANCIERO Y CUMPLIMIENTO DE REGULACIONES BANCARIAS | AVENIDA FIDEL VELAZQUEZ | 3230 _____ | A 6 | VALLE DEL SOL | PUEBLA | PUEBLA | 72560 | 2222333898 | adriana.perez.martinez@bbva.com | 29 | 5 DE DICIEMBRE DE 1994 | REG. PROTECCION CIVIL TERCER ACREDITADO | SGyDU-DGRPC-PREGIR-8/2024 | 219.22 | 219.22 | 1 | PLANTA BAJA | 1 | 1 | 1 | 0 | 10 CAJONES | EDUARDO NAVA DEVEAUX | ARMANDO SANCHEZ R | 10 | 0 | 7 | 3 | 0 | 0 | 1 | 300 | 6 | LUNES - VIERNES | 08:30 A 16:00 HORAS | 26 | 1 | AREA EXTERNA | 6 | AREA INTERNA, CAJAS, AREA CLIENTES, ON LINE | 5 | 1 | [6 empty] | 2 | BOTONERA Y ESTROBO |  | 2 | AREA INTERNA Y AREA EXTERNA | 8 | 4 | 12 | EN TODO EL BANCO | [16 empty] | 8 |  | 2 | 2 | 1 | 4 | 5 | 3 | 1 | 1 |  | 1 | 1 |  | 4 | 5 | AREA INTERNA Y AREA EXTERNA | [8 empty] | 4 | OFICINA GERENTE |  |  | 2 | ON LINE | [6 empty] | SISMO | VOLCANES | INUNDACION | GRANIZADAS |  |  |  |  | 16 | FEBRERO | 2024 | 19.01079732900114, -98.18747319869964 | LOCALES | ESTACIONAMIENTO | BODEGA AURRERA LAS MARGARITAS | ELEKTRA LAS MARGARITAS | INFONAVIT LA MARGARITA | Ley del Sistema Estatal de Protección Civil del Estado de Puebla última reforma publicada en el periódico oficial el 08 de abril de 2022. | Reglamento de la Ley del Sistema Estatal de Protección Civil para el Estado Libre y Soberano de Puebla, publicado el 1 de julio de 1998. | M284578-7 | ADRIANA PEREZ MARTINEZ | CAJERO UNIVERSAL A | MB89128 | RENE MORALES HERNANDEZ | BANQUERO | MB80970 | OSCAR OMAR ROMERO NUÑEZ | BANQUERO | MB90646 | IVAN DAVID HUERTA PAREDES | ASESOR DIGITAL | MI14230 | DAVID SANCHEZ B | ASESOR DIGITAL | MI20572 | BENERICE PADILLA GARCIA | JEFE DE CAJA | MB01295 | BRENDA LEAL GUTIERREZ | CAJERO UNIVERSAL B | MB89129 | EDUARDO CORTES TORRES | CAJERO UNIVERSAL B | MI20005 | DIEGO CAMACHO RIVERA | CAJERO UNIVERSAL B | MI23000 |  | 0 | 0 |  | 0 | 0 |  | 39 | 0.0195 | MOBILIARIO | 15000 | 1 | 1.0195 | ALTO | [6 empty] | BBVA | BBVA | BBVA | BBVA | BBVA | BBVA | BBVA | BBVA | [12 empty] | BBVA |  |  |  | BBVA | BBVA | BBVA | BBVA |  | BBVA | BBVA | BBVA | BBVA | BBVA | BBVA | BBVA | BBVA | BBVA |  |  |  | BBVA | BBVA | BBVA | BBVA | BBVA | BBVA | BBVA | BBVA | BBVA | BBVA |  | BBVA |  | BBVA | BBVA |  |  |  | BBVA |  | BBVA | BBVA | BBVA | BBVA | BBVA | BBVA | BBVA |  | BBVA | BBVA | [5 empty] | BBVA |  |  | BBVA | BBVA | BBVA | BBVA | BBVA | BBVA |  |  | BBVA | BBVA | BBVA | BBVA | BBVA | BBVA | BBVA | BBVA | BBVA |  | BBVA |  |  | BBVA |  | BBVA | BBVA
29 | BBVA | BBVA MEXICO S.A. INSTITUCION DE BANCA MULTIPLE GRUPO FINANCIERO BBVA MEXICO | CR 3746 PUEBLA BUGAMBILIAS | BBA 830831 LJ2 |  | BANCO | INTERMEDIACIÓN FINANCIERA, GESTIÓN DE CUENTAS Y TRANSACCIONES, PRÉSTAMOS Y CRÉDITOS, SERVICIOS DE INVERSIÓN, ASESORAMIENTO FINANCIERO Y CUMPLIMIENTO DE REGULACIONES BANCARIAS | PROLONGACION 14 SUR | 6302 LOCAL 1 |  | LOMA LINDA | PUEBLA | PUEBLA | 72589 | 2222454513 | miguel.martinez@bbva.com | 8 | 29 DE MARZO DE 2016 | REG. PROTECCION CIVIL TERCER ACREDITADO | SGyDU-DGRPC-PREGIR-8/2024 | 308.35 | 308.35 | 1 | PLANTA BAJA | 1 | 1 | 0 | 0 | 4 CAJONES | EDUARDO NAVA DEVEAUX | VERONICA MARTINEZ C | 10 | 0 | 5 | 5 | 0 | 0 | 1 | 100 | 6 | LUNES - VIERNES | 08:30 A 16:00 HORAS | 18 | 1 | AREA EXTERNA | 7 | AREA INTERNA, CAJAS, AREA CLIENTES, ON LINE | 6 | 1 | [6 empty] | 1 | BOTONERA Y ESTROBO |  | 1 | AREA INTERNA Y AREA EXTERNA | 9 | 5 | 14 | EN TODO EL BANCO | [16 empty] | 3 |  | 2 |  | 1 | 3 | 1 | 8 | 5 | 1 |  | 1 | 2 |  | 2 | 11 | AREA INTERNA Y AREA EXTERNA | [8 empty] | 4 | OFICINA GERENTE |  |  | 2 | ON LINE | [6 empty] | SISMO | VOLCANES | INUNDACION | GRANIZADAS |  |  |  |  | 22 | FEBRERO | 2024 | 19.004279698274065, -98.20695047857653 | AVENIDA 63-A ORIENTE | LOCALES COMERCIALES | PRIVADA 14 SUR | PROLONGACIÓN 14 SUR | PROLONGACIÓN DE LA 14 SUR ESQUINA CON AV. 63 ORIENTE | Ley del Sistema Estatal de Protección Civil del Estado de Puebla última reforma publicada en el periódico oficial el 08 de abril de 2022. | Reglamento de la Ley del Sistema Estatal de Protección Civil para el Estado Libre y Soberano de Puebla, publicado el 1 de julio de 1998. | M201283 | MIGUEL MARTINEZ MARTINEZ | CAJERO UNIVERSAL A | MB53654 | KARINA MONTSERRAT GARCIA MARQUEZ | ASESOR DIGITAL | MI08277 | HECTOR DIAZ REYES | CAJERO UNIVERSAL B | MI27761 | F. DAVID LEZAMA HERNANDEZ | ASESOR DIGITAL | MI05290 | M. JAVIER GONZALEZ MALDONADO | ASESOR DIGITAL | MI02271 | MA. DEL CORAL GARCIA DURAN | CAJERO UNIVERSAL B | MB58395 | ANDRES RICARDO HERRERA LOPEZ | BANQUERO POOL | MI06795 | MONICA E. SANTO C. | CAJERO UNIVERSAL B | MI08963 | MIGUEL MARTINEZ MARTINEZ | CAJERO UNIVERSAL A | MB53654 |  | 0 | 0 |  | 0 | 0 |  | 11 | 0.0055 | MOBILIARIO | 15000 | 1 | 1.0055 | ALTO | [6 empty] | BBVA | BBVA | BBVA | BBVA | BBVA | BBVA | BBVA | BBVA | [12 empty] | BBVA |  |  |  | BBVA | BBVA | BBVA | BBVA |  | BBVA | BBVA | BBVA | BBVA |  | BBVA | BBVA | BBVA | BBVA |  |  |  | BBVA | BBVA | BBVA | BBVA | BBVA | BBVA | BBVA | BBVA | BBVA | BBVA |  | BBVA |  | BBVA | BBVA |  |  |  | BBVA |  | BBVA | BBVA | BBVA | BBVA | BBVA | BBVA | BBVA |  | BBVA | BBVA | [5 empty] | BBVA |  |  | BBVA | BBVA | BBVA | BBVA | BBVA | BBVA |  |  | BBVA | BBVA | BBVA | BBVA | BBVA | BBVA | BBVA | BBVA | BBVA |  | BBVA |  |  | BBVA |  | BBVA | BBVA
30 | BBVA | BBVA MEXICO S.A. INSTITUCION DE BANCA MULTIPLE GRUPO FINANCIERO BBVA MEXICO | CR 3747 PUEBLA MAYORAZGO | BBA 830831 LJ2 |  | BANCO | INTERMEDIACIÓN FINANCIERA, GESTIÓN DE CUENTAS Y TRANSACCIONES, PRÉSTAMOS Y CRÉDITOS, SERVICIOS DE INVERSIÓN, ASESORAMIENTO FINANCIERO Y CUMPLIMIENTO DE REGULACIONES BANCARIAS | POLONGACION 11 SUR | 8310 LOCAL B C D E |  | MAYORAZGO | PUEBLA | PUEBLA | 72450 | 2222287246 | marina.delao.1@bbva.com | 26 | 1998 | REG. PROTECCION CIVIL TERCER ACREDITADO | SGyDU-DGRPC-PREGIR-8/2024 | 251.87 | 251.87 | 1 | PLANTA BAJA | 1 | 1 | 0 | 0 | 6 CAJONES | EDUARDO NAVA DEVEAUX | FLORENCIO ORTIZ RAMIREZ | 12 | 0 | 9 | 3 | 0 | 0 | 1 | 48 | 6 | LUNES - VIERNES | 08:30 A 16:00 HORAS | 16 | 1 | AREA EXTERNA | 5 | AREA INTERNA, CAJAS, AREA CLIENTES, ON LINE | 4 | 1 | [6 empty] | 2 | BOTONERA Y ESTROBO |  | 2 | AREA INTERNA Y AREA EXTERNA | 6 | 5 | 11 | EN TODO EL BANCO | [16 empty] | 3 |  | 2 |  |  | 3 | 1 | 14 | 6 | 1 |  | 4 | 4 |  | 3 | 3 | AREA INTERNA Y AREA EXTERNA | [8 empty] | 4 | OFICINA GERENTE |  |  | 2 | ON LINE | [6 empty] | SISMO | VOLCANES | INUNDACION | TORMENTAS ELECTRICAS |  |  |  |  | 2 | FEBRERO | 2024 | 19.00602444253956, -98.23722250538275 | ESTACIONAMIENTO | CASAS HABITACION | TENIS PIRMA | VEANA | FRENTE A BODEGA AURRERA MAYORAZGO | Ley del Sistema Estatal de Protección Civil del Estado de Puebla última reforma publicada en el periódico oficial el 08 de abril de 2022. | Reglamento de la Ley del Sistema Estatal de Protección Civil para el Estado Libre y Soberano de Puebla, publicado el 1 de julio de 1998. | M284737 | MARINA ABIGAIL DE LA O DOMINGUEZ | JEFE DE CAJAS | M819010 | MARTHA PEÑA GUTIERREZ | CAJERO UNIVERSAL B | MI0377 | TAMARA GIOVANNA QUINTERO DE LA CRUZ | CAJERO UNIVERSAL B | MB96020 | MARIA DE LOURDES ROSAS CERON | ASESOR DIGITAL | MI22221 | SONIA ORTEGA HERNANDEZ | CAJERO UNIVERSAL B | MB95249 | JORGE GUADALUPE BELLO GONZALEZ | ASESOR DIGITAL | MB85011 | SERGIO HERNANDEZ HERNANDEZ | ASESOR DIGITAL | MI08650 | KAREN LUCIA CRUZ HERNANDEZ | CAJERO UNIVERSAL B | MB57702 | ABIGAIL CARMELA MONTAÑO MARTINEZ | CAJERO UNIVERSAL A | M908040 |  | 0 | 0 |  | 0 | 0 |  | 0 | 0 | MOBILIARIO | 780 | 0.052 | 0.052 | ORDINARIO | CAROLINA MONTERROSAS PALACIOS | BANQUERO SR | MB38922 | DANIELA FERNANDA HERNANDEZ SANABRIA | BANQUERO JR | MI24483 | BBVA | BBVA | BBVA | BBVA | BBVA | BBVA |  | BBVA | [12 empty] | BBVA |  |  |  | BBVA | BBVA | BBVA | BBVA |  | BBVA | BBVA | BBVA | BBVA |  | BBVA | BBVA | BBVA | BBVA |  |  |  | BBVA | BBVA | BBVA | BBVA | BBVA | BBVA | BBVA | BBVA | BBVA | BBVA |  | BBVA |  |  | BBVA |  |  |  | BBVA | BBVA | BBVA | BBVA | BBVA | BBVA | BBVA | BBVA | BBVA |  | BBVA | BBVA | [5 empty] | BBVA |  |  | BBVA | BBVA | BBVA | BBVA | BBVA | BBVA |  |  | BBVA | BBVA | BBVA | BBVA | BBVA | BBVA | BBVA | BBVA | BBVA |  | BBVA |  |  | BBVA |  | BBVA | BBVA
31 | BBVA | BBVA MEXICO S.A. INSTITUCION DE BANCA MULTIPLE GRUPO FINANCIERO BBVA MEXICO | CR 3750 PUEBLA MIRADOR | BBA 830831 LJ2 |  | BANCO | INTERMEDIACIÓN FINANCIERA, GESTIÓN DE CUENTAS Y TRANSACCIONES, PRÉSTAMOS Y CRÉDITOS, SERVICIOS DE INVERSIÓN, ASESORAMIENTO FINANCIERO Y CUMPLIMIENTO DE REGULACIONES BANCARIAS | CALLE 39 ORIENTE | 1407 LOCAL 7 Y 8 |  | ANZURES | PUEBLA | PUEBLA | 72540 | 2222333265 | mariaveronica.garcia@bbva.com | 26 | 1997 | REG. PROTECCION CIVIL TERCER ACREDITADO | SGyDU-DGRPC-PREGIR-8/2024 | 337 | 337 | 1 | PLANTA BAJA | 1 | 1 | 0 | 0 | 10 CAJONES | EDUARDO NAVA DEVEAUX | GISELA RODRIGUEZ MALDO | 9 | 0 | 1 | 8 | 0 | 0 | 1 | 150 | 6 | LUNES - VIERNES | 08:30 A 16:00 HORAS | 24 | 1 | AREA EXTERNA | 7 | AREA INTERNA, CAJAS, AREA CLIENTES, ON LINE | 6 | 1 | [6 empty] | 2 | BOTONERA Y ESTROBO |  | 2 | AREA INTERNA Y AREA EXTERNA | 11 | 8 | 19 | EN TODO EL BANCO | [16 empty] | 7 |  | 2 |  | 1 | 4 | 1 | 7 | 5 | 1 |  | 1 | 1 |  | 3 | 9 | AREA INTERNA Y AREA EXTERNA | [8 empty] | 4 | OFICINA GERENTE |  |  | 2 | ON LINE | [6 empty] | SISMO | VOLCANES | INUNDACION | TORMENTAS ELECTRICAS |  |  |  |  | 22 | FEBRERO | 2024 | 19.02339753310218, -98.19759151727823 | ESTACIONAMIENTO DE LA PLAZA | ESCUELA DEL DIF | BANCO BANORTE | CALLE 14 D SUR | A DOS CUADRAS DE WALMART SAN MANUEL LADO POSTERIOR | Ley del Sistema Estatal de Protección Civil del Estado de Puebla última reforma publicada en el periódico oficial el 08 de abril de 2022. | Reglamento de la Ley del Sistema Estatal de Protección Civil para el Estado Libre y Soberano de Puebla, publicado el 1 de julio de 1998. | MB07764 | MARIA VERONICA GARCIA FLORES | CAJERO UNIVERSAL A | M9023461 | VERONICA GONZALEZ JUAREZ | ASESOR DIGITAL | MI13096 | DANIEL CHAVEZ DE LA TORRE | CAJERO UNIVERSAL B | MB49474 | ELIANA MARTIN PEREZ | CAJERO UNIVERSAL B | MB55071 | ALONDRA MENDOZA SALGADO | EJECUTIVO | MI12905 | DIANA LAURA BASILIO | CAJERO UNIVERSAL B | MI05047 | ELIZABETH MORALES BENITEZ | CAJERO UNIVERSAL POOL | MB49474 | MARISOL VARGAS HUERTA | CAJERO UNIVERSAL B | MB60737 | LIZETH TAPIA VAZQUEZ | ASESOR DIGITAL | MI16246 |  | 0 | 0 |  | 0 | 0 |  | 0 | 0 | MOBILIARIO | 660 | 0.044 | 0.044 | ORDINARIO | [6 empty] | BBVA | BBVA | BBVA | BBVA | BBVA | BBVA | BBVA | BBVA | [12 empty] | BBVA |  |  |  | BBVA | BBVA | BBVA | BBVA |  | BBVA | BBVA | BBVA | BBVA |  | BBVA | BBVA | BBVA | BBVA |  |  |  | BBVA | BBVA | BBVA | BBVA | BBVA | BBVA | BBVA | BBVA | BBVA | BBVA |  | BBVA |  | BBVA | BBVA |  |  |  | BBVA |  | BBVA | BBVA | BBVA | BBVA | BBVA | BBVA | BBVA |  | BBVA | BBVA | [5 empty] | BBVA |  |  | BBVA | BBVA | BBVA | BBVA | BBVA | BBVA |  |  | BBVA | BBVA | BBVA | BBVA | BBVA | BBVA | BBVA | BBVA | BBVA |  | BBVA |  |  | BBVA |  | BBVA | BBVA
32 | BBVA | BBVA MEXICO S.A. INSTITUCION DE BANCA MULTIPLE GRUPO FINANCIERO BBVA MEXICO | CR 3758 PUEBLA OFICINA PRINCIPAL | BBA 830831 LJ2 |  | BANCO | INTERMEDIACIÓN FINANCIERA, GESTIÓN DE CUENTAS Y TRANSACCIONES, PRÉSTAMOS Y CRÉDITOS, SERVICIOS DE INVERSIÓN, ASESORAMIENTO FINANCIERO Y CUMPLIMIENTO DE REGULACIONES BANCARIAS | REFORMA | 113 A |  | CENTRO | PUEBLA | PUEBLA | 72000 | 2222320040 |  | 90 | 11 DE SEPTIEMBRE DE 1934 | REG. PROTECCION CIVIL TERCER ACREDITADO | SGyDU-DGRPC-PREGIR-21/2024 | 1398.08 | 1627.18 | 1 | PLANTA BAJA Y SOTANO | 1 | 1 | 1 | 0 | 0 CAJONES | EDUARDO NAVA DEVEAUX | YAZMIN TORRES GARCIA | 23 | 0 | 6 | 17 | 0 | 0 | 1 | 400 | 6 | LUNES - VIERNES | 08:30 A 16:00 HORAS | 23 | 2 | AREA EXTERNA | 8 | AREA INTERNA, CAJAS, AREA CLIENTES, ON LINE | 7 | 1 | [6 empty] | 2 | BOTONERA Y ESTROBO |  | 2 | AREA INTERNA Y AREA EXTERNA | 8 | 11 | 19 | EN TODO EL BANCO | [16 empty] | 7 |  | 2 |  |  | 2 | 1 | 6 | 4 | 1 |  | 1 | 1 |  | 5 | 7 | AREA INTERNA Y AREA EXTERNA | [8 empty] | 4 | OFICINA GERENTE |  |  | 2 | ON LINE | [6 empty] | SISMO | VOLCANES | INUNDACION | GRANIZADAS |  |  |  |  | 9 | FEBRERO | 2024 | 19.044631886925664, -98.1991180818777 | AVENIDA REFORMA | LOCALES DE USO COMERCIAL | CENTRO JOYERO ANTIQUE | CENTRO JOYERO ANTIQUE | UBICADO EN EL PRIMER CUADRO DE LA CIUDAD | Ley del Sistema Estatal de Protección Civil del Estado de Puebla última reforma publicada en el periódico oficial el 08 de abril de 2022. | Reglamento de la Ley del Sistema Estatal de Protección Civil para el Estado Libre y Soberano de Puebla, publicado el 1 de julio de 1998. | M810264 | VIANEY LUNA LUNA | JEFE DE CAJAS | M911389 | MONSERRAT CABALLERO GUARNEROS | AUXILIAR JEFE DE CAJAS | M901651 | ROBERTO DANIEL SANTAMARIA MARIN | CAJERO UNIVERSAL B | MB88226 | CRISTIAN EDUARDO SASTRE VENTURA | BANQUERO | MI17553 | ALEJANDRO SANCHEZ SANCHEZ | ASESOR DIGITAL | MI23073 | JESSICA TRINIDAD MATEOS CORTES | BANQUERA | MI17606 | ARACELI SANCHEZ BERMEO | CAJERO UNIVERSAL B | MB88229 | ANDREA LEONIDES VARGAS | ASESOR DIGITAL | MI20418 | EDITH BAUTISTA ORGAS | CAJERO UNIVERSAL A | MB66332 |  | 0 | 0 |  | 0 | 0 |  | 0 | 0 | MOBILIARIO | 1620 | 0.108 | 0.108 | ORDINARIO | FRANCISCO SUAREZ PERALTA | BANQUERO | MB92840 | IRENE FLORERO CASTILLO | BANQUERA | MI17322 | BBVA | BBVA | BBVA | BBVA | BBVA | BBVA | BBVA | BBVA | [12 empty] | BBVA |  |  |  | BBVA | BBVA | BBVA | BBVA |  | BBVA | BBVA | BBVA | BBVA | BBVA | BBVA | BBVA | BBVA | BBVA |  |  |  | BBVA | BBVA | BBVA | BBVA | BBVA | BBVA | BBVA | BBVA | BBVA | BBVA |  | BBVA |  | BBVA | BBVA |  |  |  | BBVA |  | BBVA | BBVA | BBVA | BBVA | BBVA | BBVA | BBVA |  | BBVA | BBVA | [5 empty] | BBVA |  |  | BBVA | BBVA | BBVA | BBVA | BBVA | BBVA |  |  | BBVA | BBVA | BBVA | BBVA | BBVA | BBVA | BBVA | BBVA | BBVA |  | BBVA |  |  | BBVA |  | BBVA | BBVA | CLAUDIA ABASOLO GARCIA | BANQUERA | MI13495 | MARICARMEN HERNANDEZ CHAMORRO | BANQUERA | MB95607 | DIANA MARITZA HERNANDEZ GUERRERO | AUXILIAR JEFE DE CAJAS | MB58056 | CRISTIAN ROJAS MURRIETA | CAJERO UNIVERSAL B | MI02286 | ANDREA ARELI ROMAN GOMEZ | CAJERO UNIVERSAL B | MI21710 | LUZ ADRIANA DOMINGUEZ ACOCAL | CAJERO UNIVERSAL B | MB88535 | OLIVIA CARRADA LOPEZ | CAJERO UNIVERSAL B | MB92409 | MARCO ANTONIO LOPEZ MIGUEL | CAJERO UNIVERSAL B | MB81294 | TANIA SOLEDAD LOPEZ MACIAS | CAJERO UNIVERSAL B | MB95247 | AMERICA MALENY GARCIA GONZALEZ | ASESOR DIGITAL | MI20644 | JONATHA MICHEL VAZQUEZ MONTES | ASESOR DIGITAL | MI03847
33 | BBVA | BBVA MEXICO S.A. INSTITUCION DE BANCA MULTIPLE GRUPO FINANCIERO BBVA MEXICO | CR 4624 PUEBLA PLAZA SAN ANGEL | BBA 830831 LJ2 |  | BANCO | INTERMEDIACIÓN FINANCIERA, GESTIÓN DE CUENTAS Y TRANSACCIONES, PRÉSTAMOS Y CRÉDITOS, SERVICIOS DE INVERSIÓN, ASESORAMIENTO FINANCIERO Y CUMPLIMIENTO DE REGULACIONES BANCARIAS | BOULEVARD ATLIXCAYOTL | 1504 LOCAL 4-BB (P.A.) Y LOCAL E-1, E-2, E-3 (P.B.) |  | RESERVA TERRITORIAL ATLIXCAYOTL | SAN ANDRES CHOLULA | PUEBLA | 72825 | 2224323555 | monica.morales.1@bbva.com | 2 | 3 DE OCTUBRE DE 2022 | REG. PROTECCION CIVIL TERCER ACREDITADO | SGyDU-DGRPC-PREGIR-8/2024 | 360 | 360 | 1 | PLANTA BAJA Y SOTANO | 1 | 1 | 0 | 0 | 10 CAJONES | EDUARDO NAVA DEVEAUX | ROSIO GABRIELA TOSCANO GARCIA | 18 | 0 | 6 | 12 | 0 | 0 | 1 | 100 | 6 | LUNES - VIERNES | 08:30 A 16:00 HORAS | 22 | 2 | AREA EXTERNA | 7 | AREA INTERNA, CAJAS, AREA CLIENTES, ON LINE | 6 | 1 | [6 empty] | 1 | BOTONERA Y ESTROBO |  | 1 | AREA INTERNA Y AREA EXTERNA | 6 | 13 | 19 | EN TODO EL BANCO | [16 empty] | 5 |  | 1 | 2 | 1 | 3 | 4 | 3 | 1 | 1 |  | 1 | 1 |  | 2 | 3 | AREA INTERNA Y AREA EXTERNA | [8 empty] | 4 | OFICINA GERENTE |  |  | 2 | ON LINE | [6 empty] | SISMO | VOLCANES | INUNDACION | GRANIZADAS |  |  |  |  | 29 | FEBRERO | 2024 | 19.026349941043236, -98.23832373105729 | PLAZA COMERCIAL | PLAZA COMERCIAL | LOCALES COMERCIALES | LOCALES COMERCIALES | ESTACIONAMIENTO OFFICE DEPOT | Ley del Sistema Estatal de Protección Civil del Estado de Puebla última reforma publicada en el periódico oficial el 08 de abril de 2022. | Reglamento de la Ley del Sistema Estatal de Protección Civil para el Estado Libre y Soberano de Puebla, publicado el 1 de julio de 1998. | MB97902 | MONICA MORALES VELAZCO | AUXILIAR JEFE DE CAJAS | M818906 | SANDRA I. FLORES GARCIA | BANQUERO POOL | MB43553 | VICTOR MANUEL OLIVIER HUERTA | BANQUERO POOL | MI17813 | ARIADNA LOPEZ VIÑAS | ASESOR DIGITAL | MI31151 | JESUS ANGEL GONZAGA TAPIA | ASESOR DIGITAL | MI27634 | MARCIAL AZCATL PERALTA | ASESOR DIGITAL | MI20506 | LETICIA FABIOLA RODRIGUEZ CLEMENTE | CAJERO UNIVERSAL B | MB24981 | BELEN BERMUDEZ MORALES | BANQUERO | MI21551 | HECTOR MANUEL MARCIAL CRUZ | CAJERO UNIVERSAL B | M910475 |  | 0 | 0 |  | 0 | 0 |  | 0 | 0 | MOBILIARIO | 1080 | 0.072 | 0.072 | ORDINARIO | JANET RAMOS RODRIGUEZ | CAJERO UNIVERSAL B | MB60458 | LAURA MARIA RODRIGUEZ LOPEZ | CAJERO UNIVERSAL B | MI12108 | BBVA | BBVA | BBVA | BBVA | BBVA | BBVA | BBVA | BBVA | [12 empty] | BBVA |  |  |  | BBVA | BBVA | BBVA | BBVA |  | BBVA | BBVA | BBVA | BBVA |  | BBVA | BBVA | BBVA | BBVA |  |  |  | BBVA | BBVA | BBVA | BBVA | BBVA | BBVA | BBVA | BBVA | BBVA | BBVA |  | BBVA | BBVA | BBVA | BBVA |  |  |  | BBVA |  | BBVA | BBVA | BBVA | BBVA | BBVA | BBVA | BBVA |  | BBVA | BBVA | [5 empty] | BBVA |  |  | BBVA | BBVA | BBVA | BBVA | BBVA | BBVA |  |  | BBVA | BBVA | BBVA | BBVA | BBVA | BBVA | BBVA | BBVA | BBVA |  | BBVA |  |  | BBVA |  | BBVA | BBVA | BRENDA FLORES ORDOÑEZ | CAJERO UNIVERSAL B | MI29563 | DANIELA TERESA ROANO PARRA | CAJERO UNIVERSAL B | MB88819 | LILIANA TEOTLI GALIOTI | CAJERO UNIVERSAL A | MB15476 | GERARDO LUERO VEGA | CAJERO UNIVERSAL B | MB91837 | HUGO ERNESTO MARAÑOLA VAZQUEZ | JEFE DE CAJAS | M844598 | TANNIA BERENICE CUAYA PEREZ | CAJERO UNIVERSAL B | MB88824
34 | BBVA | BBVA MEXICO S.A. INSTITUCION DE BANCA MULTIPLE GRUPO FINANCIERO BBVA MEXICO | CR 4676 PLAZA SAN DIEGO | BBA 830831 LJ2 |  | SUCURSAL BANCARIA | INTERMEDIACIÓN FINANCIERA, GESTIÓN DE CUENTAS Y TRANSACCIONES, PRÉSTAMOS Y CRÉDITOS, SERVICIOS DE INVERSIÓN, ASESORAMIENTO FINANCIERO Y CUMPLIMIENTO DE REGULACIONES BANCARIAS | BLVD FORJADORES DE PUEBLA | 3401 LOCAL 8, 9 Y 10 |  | CENTRO | SAN PEDRO CHOLULA | PUEBLA | 72750 | 2222289701 | antonio.montes@bbva.com | 12 | 6 DE AGOSTO DE 2011 | NUMERO DE REGISTRO DEL ESTADO DE PUEBLA | 022/CGPC/2023 | 329.4 | 329.4 | 1 | PLANTA BAJA Y SOTANO | 1 | 1 | 0 | 0 | 10 CAJONES | EDUARDO NAVA DEVEAUX | MIGUEL JOSE GUZMAN CORDERO | 10 | 0 | 6 | 4 | 0 | 0 | 1 | 200 | 6 | LUNES - VIERNES | 08:30 A 16:00 HORAS | 20 | 1 | AREA EXTERNA | 5 | AREA INTERNA, CAJAS, AREA CLIENTES, ON LINE | 4 | 1 | [6 empty] | 1 | BOTONERA Y ESTROBO |  | 1 | AREA INTERNA Y AREA EXTERNA | 4 | 5 | 9 | EN TODO EL BANCO | [16 empty] | 7 |  | 2 |  | 1 | 3 | 1 | 6 | 4 | 1 |  | 1 | 1 |  | 2 | 4 | AREA INTERNA Y AREA EXTERNA | [8 empty] | 4 | OFICINA GERENTE |  |  | 2 | ON LINE | [6 empty] | SISMO | VOLCANES | INUNDACION | TORMENTAS ELECTRICAS |  |  |  |  | 26 | FEBRERO | 2024 | 19.075825127363803, -98.29692604277017 | COLINDA CON CALLE 38 ORIENTE | COLINDA CON BOULEVARD FORJADORES DE PUEBLA | COLINDA CON CINEPOLIS PLAZA SAN DIEGO | COLINDA CON BODEGA AURRERA FORJADORES |  | Ley del Sistema Estatal de Protección Civil del Estado de Puebla última reforma publicada en el periódico oficial el 08 de abril de 2022. | Reglamento de la Ley del Sistema Estatal de Protección Civil para el Estado Libre y Soberano de Puebla, publicado el 1 de julio de 1998. | MB60957 | ANTONIO DE JESUS MONTES TORRES | JEFE DE CAJAS | M911390 | ROGELIO GARCIA CUATECATL | CAJERO UNIVERSAL B | MB88821 | HUGO COYOTL CUAMANI | CAJERO UNIVERSAL B | MI00816 | LILIANA ANGELICA SID LINARES | CAJERO UNIVERSAL A | M909954 | BLANCA LETICIA TECUANHUEHUE CALDERON | ASESOR DIGITAL | MI30814 | CAMILA GARCIA HUERTA | BANQUERO | MI17782 | EDNA CRISTELL RUIZ SANCHEZ | ASESOR DIGITAL | MB88936 | SALVADOR ROSETE DE SANTIAGO | BANQUERO | MI15642 | JUAN ANTONIO TELLEZ MACEDA | ASESOR DIGITAL | MI02512 |  | 0 | 0 |  | 0 | 0 |  | 29 | 0.0145 | MOBILIARIO | 10000 | 0.66667 | 0.68117 | ORDINARIO | [6 empty] | BBVA | BBVA | BBVA | BBVA | BBVA | BBVA | BBVA | BBVA | [12 empty] | BBVA |  |  |  | BBVA | BBVA | BBVA | BBVA |  | BBVA | BBVA | BBVA | BBVA |  | BBVA | BBVA | BBVA | BBVA |  |  |  | BBVA | BBVA | BBVA | BBVA | BBVA | BBVA | BBVA | BBVA | BBVA | BBVA |  | BBVA |  | BBVA | BBVA |  |  |  | BBVA |  | BBVA | BBVA | BBVA | BBVA | BBVA | BBVA | BBVA |  | BBVA | BBVA | [5 empty] | BBVA |  |  | BBVA | BBVA | BBVA | BBVA | BBVA | BBVA |  |  | BBVA | BBVA | BBVA | BBVA | BBVA | BBVA | BBVA | BBVA | BBVA |  | BBVA |  |  | BBVA |  | BBVA | BBVA
35 | BBVA | BBVA MEXICO S.A. INSTITUCION DE BANCA MULTIPLE GRUPO FINANCIERO BBVA MEXICO | CR 4678 GRAN SUR PUEBLA | BBA 830831 LJ2 |  | BANCO | INTERMEDIACIÓN FINANCIERA, GESTIÓN DE CUENTAS Y TRANSACCIONES, PRÉSTAMOS Y CRÉDITOS, SERVICIOS DE INVERSIÓN, ASESORAMIENTO FINANCIERO Y CUMPLIMIENTO DE REGULACIONES BANCARIAS | 9 SUR | 11302 LOCAL 14 |  | SAN BARTOLO COATEPEC | PUEBLA | PUEBLA | 72490 | 2223953433 | carolina.hernandez@bbva.com | 7 | 20 DE JUNIO DE 2011 | REG. PROTECCION CIVIL TERCER ACREDITADO | SGyDU-DGRPC-PREGIR-8/2024 | 303 | 303 | 1 | PLANTA BAJA Y SOTANO | 1 | 1 | 0 | 0 | 10 CAJONES | EDUARDO NAVA DEVEAUX | LUIS ENRIQUE BAUTISTA AYALA | 10 | 0 | 5 | 5 | 0 | 0 | 1 | 200 | 6 | LUNES - VIERNES | 08:30 A 16:00 HORAS | 19 | 1 | AREA EXTERNA | 6 | AREA INTERNA, CAJAS, AREA CLIENTES, ON LINE | 5 | 1 | [6 empty] | 3 | BOTONERA Y ESTROBO |  | 3 | AREA INTERNA Y AREA EXTERNA | 11 | 6 | 13 | EN TODO EL BANCO | [16 empty] | 4 |  | 2 |  |  | 3 | 1 | 5 | 3 | 1 |  | 1 | 1 |  | 3 | 11 | AREA INTERNA Y AREA EXTERNA | [8 empty] | 4 | OFICINA GERENTE |  |  | 2 | ON LINE | [6 empty] | SISMO | VOLCANES | INUNDACION | GRANIZADAS |  |  |  |  | 2 | FEBRERO | 2024 | 18.987911271053406, -98.24070474757274 | ESTACIONAMIENTO PERI PLAZA | WALMART | ANTIGUA TAQUERÍA LA ORIENTAL | LITTLE CAESARS | UBICADO EN CENTRO COMERCIAL “PERIPLAZA” | Ley del Sistema Estatal de Protección Civil del Estado de Puebla última reforma publicada en el periódico oficial el 08 de abril de 2022. | Reglamento de la Ley del Sistema Estatal de Protección Civil para el Estado Libre y Soberano de Puebla, publicado el 1 de julio de 1998. | MB95345 | CAROLINA HERNANDEZ CHAVEZ | JEFE DE CAJAS | M845648 | MIGUEL ANGEL AGUILAR P | ASESOR DIGITAL | MB87020 | EDGAR TLACOMULCO PALACIOS | ASESOR DIGITAL | MI17234 | DIANA LUZ HERNANDEZ BLANCO | BANQUERO JR | MB97269 | SERGIO ABEL RAMIREZ HERNANDEZ | BANQUERO JR | MI30098 | FRANCISCO JAVIER MENDEZ HERNANDEZ | CAJERO UNIVERSAL A | M912073 | JESSICA MARLEN SALAMANCA SALGADO | CAJERO UNIVERSAL B | MB61455 | MARLEN SAGRARIO MORA QUIRVAN | ASESOR DIGITAL | MI15211 | AMEYALI BERENICE NAVA ORTEGA | CAJERO UNIVERSAL B | MB70606 |  | 0 | 0 |  | 0 | 0 |  | 0 | 0 | MOBILIARIO | 600 | 0.04 | 0.04 | ORDINARIO | [6 empty] | BBVA | BBVA | BBVA | BBVA | BBVA | BBVA |  | BBVA | [12 empty] | BBVA |  |  |  | BBVA | BBVA | BBVA | BBVA |  | BBVA | BBVA | BBVA | BBVA |  | BBVA | BBVA | BBVA | BBVA |  |  |  | BBVA | BBVA | BBVA | BBVA | BBVA | BBVA | BBVA | BBVA | BBVA | BBVA |  | BBVA |  |  | BBVA |  |  |  | BBVA | BBVA | BBVA | BBVA | BBVA | BBVA | BBVA | BBVA | BBVA |  | BBVA | BBVA | [5 empty] | BBVA |  |  | BBVA | BBVA | BBVA | BBVA | BBVA | BBVA |  |  | BBVA | BBVA | BBVA | BBVA | BBVA | BBVA | BBVA | BBVA | BBVA |  | BBVA |  |  | BBVA |  | BBVA | BBVA
36 | BBVA | BBVA MEXICO S.A. INSTITUCION DE BANCA MULTIPLE GRUPO FINANCIERO BBVA MEXICO | CR 4786 SONATA ANGELOPOLIS | BBA 830831 LJ2 |  | BANCO | INTERMEDIACIÓN FINANCIERA, GESTIÓN DE CUENTAS Y TRANSACCIONES, PRÉSTAMOS Y CRÉDITOS, SERVICIOS DE INVERSIÓN, ASESORAMIENTO FINANCIERO Y CUMPLIMIENTO DE REGULACIONES BANCARIAS | PASEO SINFONIA | 1 LOCAL 3 PB |  | TOWN CENTER LOMAS DE ANGELOPOLIS II | SAN ANDRES CHOLULA | PUEBLA | 72830 | 2221054937 | mariamagdalena.tequitlalpan@bbva.com |  |  | NÚMERO DE REGISTRO | DMPC/018/2024 | 344.75 | 344.75 | 1 | PLANTA BAJA | 1 | 1 | 1 | 0 | 3 CAJONES | EDUARDO NAVA DEVEAUX | ALIDA MUÑIZ QUINTERO | 9 | 0 | 1 | 8 | 0 | 0 | 1 | 200 | 6 | LUNES - VIERNES | 08:30 A 16:00 HORAS | 31 | 1 | AREA EXTERNA | 7 | AREA INTERNA, CAJAS, AREA CLIENTES, ON LINE | 6 | 1 | [6 empty] | 1 | BOTONERA Y ESTROBO |  | 1 | AREA INTERNA Y AREA EXTERNA | 7 | 6 | 13 | EN TODO EL BANCO | [16 empty] | 11 |  | 2 | 5 | 1 | 3 | 1 | 3 | 1 | 1 |  | 1 | 1 |  | 7 | 7 | AREA INTERNA Y AREA EXTERNA | [8 empty] | 4 | OFICINA GERENTE |  |  | 2 | ON LINE | [6 empty] | SISMO | VOLCANES | INUNDACION | GRANIZADAS |  |  |  |  | 29 | FEBRERO | 2024 | 18.99148016122658, -98.27700835061088 | PIZZAS HUT | CÚMULO DE VIRGO | CASA HABITACION | GASOLINERA PEMEX | UBICADO EN CENTRO COMERCIAL PLAZA PUNTA, SONATA | Ley del Sistema Estatal de Protección Civil del Estado de Puebla última reforma publicada en el periódico oficial el 08 de abril de 2022. | Reglamento de la Ley del Sistema Estatal de Protección Civil para el Estado Libre y Soberano de Puebla, publicado el 1 de julio de 1998. | MI01275 | MARIA MAGDALENA TEQUITLALPAN SANCHEZ | JEFE DE CAJAS | M50211 | MARIA FERNANDA SALAZAR FLORES | BANQUERO JR | MB95193 | DULCE MARIA AGUIRRE OSORIO | CAJERO UNIVERSAL A | MB56664 | ELODIA KAREN GARCIA HIDALGO | CAJERO UNIVERSAL B | MI09772 | JUAN MANUEL CUAMATZI MONTIEL | ASESOR DIGITAL | MI14542 | CECILIA GABRIELA LAUREANO ESPINOZA | CAJERO UNIVERSAL B | MI03916 | LEONOR REYES TRINIDAD | ASESOR DIGITAL | MI20215 | MAYRA J. GUEVARA MEDINA | CAJERO UNIVERSAL B | MB86289 |  |  |  |  | 0 | 0 |  | 0 | 0 |  | 0 | 0 | MOBILIARIO | 600 | 0.04 | 0.04 | ORDINARIO | [6 empty] | BBVA | BBVA | BBVA | BBVA | BBVA | BBVA | BBVA | BBVA | [12 empty] | BBVA |  |  |  | BBVA | BBVA | BBVA | BBVA |  | BBVA | BBVA | BBVA | BBVA | BBVA | BBVA | BBVA | BBVA | BBVA |  |  |  | BBVA | BBVA | BBVA | BBVA | BBVA | BBVA | BBVA | BBVA | BBVA | BBVA |  | BBVA |  | BBVA | BBVA |  |  |  | BBVA |  | BBVA | BBVA | BBVA | BBVA | BBVA | BBVA | BBVA |  | BBVA | BBVA | [5 empty] | BBVA |  |  | BBVA | BBVA | BBVA | BBVA | BBVA | BBVA |  |  | BBVA | BBVA | BBVA | BBVA | BBVA | BBVA | BBVA | BBVA | BBVA |  | BBVA |  |  | BBVA |  | BBVA | BBVA
37 | BBVA | BBVA MEXICO S.A. INSTITUCION DE BANCA MULTIPLE GRUPO FINANCIERO BBVA MEXICO | CR 5039 PUEBLA XILOTZINGO | BBA 830831 LJ2 |  | BANCO | INTERMEDIACIÓN FINANCIERA, GESTIÓN DE CUENTAS Y TRANSACCIONES, PRÉSTAMOS Y CRÉDITOS, SERVICIOS DE INVERSIÓN, ASESORAMIENTO FINANCIERO Y CUMPLIMIENTO DE REGULACIONES BANCARIAS | BLVD CAPITAN CARLOS CAMACHO ESPIRITU | 8323 LOCAL 5, 6, 7, 8 |  | BARRIO DE ARBOLEDAS | PUEBLA | PUEBLA | 72590 | 2222450490 | oscar.galicia@bbva.com | 19 | 25 DE OCTUBRE DE 2004 | REG. PROTECCION CIVIL TERCER ACREDITADO | SGyDU-DGRPC-PREGIR-8/2024 | 262.45 | 262.45 | 1 | PLANTA BAJA | 1 | 1 | 0 | 0 | 10 CAJONES | EDUARDO NAVA DEVEAUX | ALEXIS FERNANDEZ SANCHEZ | 10 | 0 | 6 | 4 | 0 | 0 | 1 | 300 | 6 | LUNES - VIERNES | 08:30 A 16:00 HORAS | 22 | 1 | AREA EXTERNA | 7 | AREA INTERNA, CAJAS, AREA CLIENTES, ON LINE | 6 | 1 | [6 empty] | 2 | BOTONERA Y ESTROBO |  | 2 | AREA INTERNA Y AREA EXTERNA | 8 | 7 | 15 | EN TODO EL BANCO | [16 empty] | 7 |  | 1 |  | 1 | 3 | 1 | 7 | 4 | 1 |  | 1 | 2 |  | 7 | 6 | AREA INTERNA Y AREA EXTERNA | [8 empty] | 4 | OFICINA GERENTE |  |  | 2 | ON LINE | [6 empty] | SISMO | TORMENTAS ELECTRICAS | INUNDACION | RADIACION ULTRAVIOLETA |  |  |  |  | 16 | FEBRERO | 2024 | 18.988358406701444, -98.20085243670937 | ESTACIONAMIENTO DE LA PLAZA COMERCIAL | SALON DE FIESTAS RM SALON JARDIN | TINTORERIA Y BLVD. VALSEQUILLO | TIENDA DE NOVEDADES Y CAMINO A XILOTZINGO | DENTRO DE LA PLAZA VALSEQUILLO | Ley del Sistema Estatal de Protección Civil del Estado de Puebla última reforma publicada en el periódico oficial el 08 de abril de 2022. | Reglamento de la Ley del Sistema Estatal de Protección Civil para el Estado Libre y Soberano de Puebla, publicado el 1 de julio de 1998. | MI12309 | OSCAR GALICIA MEJIA | CAJERO UNIVERSAL A | MB09774 | OSCAR EDUARDO CRUZ MORA | BANQUERO SR | MI12265 | JANIS DELGADO MONROY | ASESOR DIGITAL | MB97288 | CLAUDIA MANZANO PEREZ | CAJERO UNIVERSAL B | MB73867 | ALDO ESPEJEL LOZANO | CAJERO UNIVERSAL B | MI25873 | JORGE ALBERTO GONZALEZ LECHUGA | ASESOR DIGITAL | MI28325 | DAVID VILLEGAS MONTES | ASESOR DIGITAL | MI23042 | ROSA ESTHER VAZQUEZ TAMAYO | BANQUERA |  | MARIA ISABEL GONZALEZ SANCHEZ | JEFE DE CAJAS | M284348 |  | 0 | 0 |  | 0 | 0 |  | 19 | 0.0095 | MOBILIARIO | 15000 | 1 | 1.0095 | ALTO | [6 empty] | BBVA | BBVA | BBVA | BBVA | BBVA | BBVA | BBVA | BBVA | [12 empty] | BBVA |  |  |  | BBVA | BBVA | BBVA | BBVA |  | BBVA | BBVA | BBVA | BBVA |  | BBVA | BBVA | BBVA | BBVA |  |  |  | BBVA | BBVA | BBVA | BBVA | BBVA | BBVA | BBVA | BBVA | BBVA | BBVA |  | BBVA |  | BBVA | BBVA |  |  |  | BBVA |  | BBVA | BBVA | BBVA | BBVA | BBVA | BBVA | BBVA |  | BBVA | BBVA | [5 empty] | BBVA |  |  | BBVA | BBVA | BBVA | BBVA | BBVA | BBVA |  |  | BBVA | BBVA | BBVA | BBVA | BBVA | BBVA | BBVA | BBVA | BBVA |  | BBVA |  |  | BBVA |  | BBVA | BBVA
38 | BBVA | BBVA MEXICO S.A. INSTITUCION DE BANCA MULTIPLE GRUPO FINANCIERO BBVA MEXICO | CR 5045 PUEBLA CRUZ DEL SUR | BBA 830831 LJ2 |  | SERVICIOS FINANCIEROS Y BANCARIOS | INTERMEDIACIÓN FINANCIERA, GESTIÓN DE CUENTAS Y TRANSACCIONES, PRÉSTAMOS Y CRÉDITOS, SERVICIOS DE INVERSIÓN, ASESORAMIENTO FINANCIERO Y CUMPLIMIENTO DE REGULACIONES BANCARIAS | BLVD FORJADORES | 1009 |  | CENTRO COMERCIAL CRUZ DEL SUR | CUAUTLANCINGO | PUEBLA | 72700 | 2222268633 |  | 13 | 29 DE ABRIL DE 2011 | NÚMERO DE REGISTRO | 00036/PCCP/2023 | 266 | 266 | 1 | PLANTA BAJA | 1 | 1 | 0 | 0 | 10 CAJONES | EDUARDO NAVA DEVEAUX | HUGO AGUAS ROJAS | 10 | 0 | 5 | 5 | 0 | 0 | 1 | 200 | 6 | LUNES - VIERNES | 08:30 A 16:00 HORAS | 16 | 1 | AREA EXTERNA | 6 | AREA INTERNA, CAJAS, AREA CLIENTES, ON LINE | 5 | 1 | [6 empty] | 1 | BOTONERA Y ESTROBO | 1 |  | AREA INTERNA Y AREA EXTERNA | 7 | 4 | 11 | EN TODO EL BANCO | [16 empty] | 3 |  | 2 |  | 1 | 2 | 7 | 6 | 4 | 1 |  | 1 | 1 |  | 1 | 4 | AREA INTERNA Y AREA EXTERNA | [8 empty] | 4 | OFICINA GERENTE |  |  | 2 | ON LINE | [6 empty] | SISMO | VOLCANES | INUNDACION | TORMENTAS ELECTRICAS |  |  |  |  | 26 | FEBRERO | 2024 | 19.07361715848957, -98.25670991440806 | CASAS HABITACIÓN | ESTACIONAMIENTO DE LA PLAZA | BANCO HSBC | ACCESO PRINCIPAL A LA PLAZA COMERCIAL | DENTRO DE LA PLAZA COMERCIAL CRUZ DEL SUR | Ley del Sistema Estatal de Protección Civil del Estado de Puebla última reforma publicada en el periódico oficial el 08 de abril de 2022. | Reglamento de la Ley del Sistema Estatal de Protección Civil para el Estado Libre y Soberano de Puebla, publicado el 1 de julio de 1998. | M903052 | BRENDA MENDOZA VALDERRAMA | JEFE DE CAJAS | M816392 | MARIBEL GONZALEZ PADILLA | CAJERO UNIVERSAL B | MB95245 | LUIS ANTONIO TAPIA SOLIS | ASESOR DIGITAL | MB91104 | ARANZA IDALYTH HERNANDEZ IZQUIERDO | ASESOR DIGITAL | MI17354 | CARLOS EDUARDO SANCHEZ CUAUTECATL | ASESOR DIGITAL | MI30096 | PATRICIA RIVERA DOMINGUEZ | BANQUERO | MI06538 | MA. CRISTINA XOCHIMITL C | CAJERO UNIVERSAL A | MB65627 | MIGUEL ANGEL TORRES SALDAÑA |  |  | JOSE MANUEL LOPEZ LADINO | CAJERO UNIVERSAL B | MI26406 |  | 0 | 0 |  | 0 | 0 |  | 0 | 0 | MOBILIARIO | 600 | 0.04 | 0.04 | ORDINARIO | [6 empty] | BBVA | BBVA | BBVA | BBVA | BBVA | BBVA | BBVA | BBVA | [12 empty] | BBVA |  |  |  | BBVA | BBVA | BBVA | BBVA |  | BBVA | BBVA | BBVA | BBVA |  | BBVA | BBVA | BBVA | BBVA |  |  |  | BBVA | BBVA | BBVA |  | BBVA | BBVA | BBVA | BBVA | BBVA | BBVA |  | BBVA |  | BBVA | BBVA |  |  |  | BBVA |  | BBVA | BBVA | BBVA | BBVA | BBVA | BBVA | BBVA |  | BBVA | BBVA | [5 empty] | BBVA |  |  | BBVA | BBVA | BBVA | BBVA | BBVA | BBVA |  |  | BBVA | BBVA | BBVA | BBVA | BBVA | BBVA | BBVA | BBVA | BBVA |  | BBVA |  |  | BBVA |  | BBVA | BBVA
39 | BBVA | BBVA MEXICO S.A. INSTITUCION DE BANCA MULTIPLE GRUPO FINANCIERO BBVA MEXICO | CR 5106 ATLIXCO PLAZA | BBA 830831 LJ2 |  | SERVICIOS FINANCIEROS (BANCOS, CASA EMPEÑO, CASA CAMBIO, ETC.) | INTERMEDIACIÓN FINANCIERA, GESTIÓN DE CUENTAS Y TRANSACCIONES, PRÉSTAMOS Y CRÉDITOS, SERVICIOS DE INVERSIÓN, ASESORAMIENTO FINANCIERO Y CUMPLIMIENTO DE REGULACIONES BANCARIAS | BLVD NIÑOS HEROES | 805 A-L-1B |  | REVOLUCION | ATLIXCO | PUEBLA | 74270 | 2444438152 |  |  |  | NUMERO DE REGISTRO DEL ESTADO DE PUEBLA | 022/CGPC/2023 | 390 | 390 | 1 | PLANTA BAJA | 1 | 1 | 1 | 0 | 10 CAJONES | EDUARDO NAVA DEVEAUX | HECTOR MIGUEL GARCIA HERRERA | 8 | 0 | 3 | 5 | 0 | 0 | 1 | 300 | 6 | LUNES - VIERNES | 08:30 A 16:00 HORAS | 23 | 1 | AREA EXTERNA | 6 | AREA INTERNA, CAJAS, AREA CLIENTES, ON LINE | 5 | 1 | [6 empty] | 2 | BOTONERA Y ESTROBO |  | 2 | AREA INTERNA Y AREA EXTERNA | 9 | 7 | 16 | EN TODO EL BANCO | [16 empty] | 4 |  | 1 | 3 | 1 | 5 | 4 | 5 | 3 | 1 |  | 1 | 1 |  | 2 | 5 | AREA INTERNA Y AREA EXTERNA | [8 empty] | 4 | OFICINA GERENTE |  |  | 2 | ON LINE | [6 empty] | SISMO | VOLCANES | INUNDACION | TORMENTAS ELECTRICAS |  |  |  |  | 24 | ENERO | 2024 | 18.8987447564072, -98.43109830222316 | CASAS HABITACION | PLAZA ATLIXCO CENTRO COMERCIAL | HSBC | COMPARTAMOS | DENTRO DEL ESTACIONAMIENTO PLAZA COMERCIAL CRYSTAL | Ley del Sistema Estatal de Protección Civil del Estado de Puebla última reforma publicada en el periódico oficial el 08 de abril de 2022. | Reglamento de la Ley del Sistema Estatal de Protección Civil para el Estado Libre y Soberano de Puebla, publicado el 1 de julio de 1998. | MB52751 | ELIZABETH ARZOLA MORALES | JEFE DE CAJAS | M912168 | ANGELICA PONCE CHAPULIN | CAJERO UNIVERSAL B | MB57228 | ALICIA PAREDES LOPEZ | CAJERO UNIVERSAL A | M910946 | LUDIN GARDUÑO ROMERO | CAJERO UNIVERSAL B | MB75746 | VANDRIA ELENA VIDAL ROJAS | ASESOR DIGITAL | MI19175 | ANDRES DE JESUS GARCIA CASTILLO | CAJERO UNIVERSAL B | MB70410 | GUILLERMINA ORTIZ FLORES | BANQUERA | MI17416 | [7 empty] | 0 | 0 |  | 0 | 0 |  | 0 | 0 | MOBILIARIO | 540 | 0.036 | 0.036 | ORDINARIO | [6 empty] | BBVA | BBVA | BBVA | BBVA | BBVA | BBVA | BBVA | BBVA | [12 empty] | BBVA |  |  |  | BBVA | BBVA | BBVA | BBVA |  | BBVA | BBVA | BBVA | BBVA | BBVA | BBVA | BBVA | BBVA | BBVA |  |  |  | BBVA | BBVA | BBVA | BBVA | BBVA | BBVA | BBVA | BBVA | BBVA | BBVA |  | BBVA |  | BBVA | BBVA |  |  |  | BBVA |  | BBVA | BBVA | BBVA | BBVA | BBVA | BBVA | BBVA |  | BBVA | BBVA | [5 empty] | BBVA |  |  | BBVA | BBVA | BBVA | BBVA | BBVA | BBVA |  |  | BBVA | BBVA | BBVA | BBVA | BBVA | BBVA | BBVA | BBVA | BBVA |  | BBVA |  |  | BBVA |  | BBVA | BBVA
40 | BBVA | BBVA MEXICO S.A. INSTITUCION DE BANCA MULTIPLE GRUPO FINANCIERO BBVA MEXICO | CR 5107 CHOLULA PLAZA | BBA 830831 LJ2 |  | BANCO | INTERMEDIACIÓN FINANCIERA, GESTIÓN DE CUENTAS Y TRANSACCIONES, PRÉSTAMOS Y CRÉDITOS, SERVICIOS DE INVERSIÓN, ASESORAMIENTO FINANCIERO Y CUMPLIMIENTO DE REGULACIONES BANCARIAS | CALLE 5 DE MAYO | 1427 LOCAL 2 |  | CENTRO | SAN ANDRES CHOLULA | PUEBLA | 72810 | 2222616451 | rogelio.sierra@bbva.com |  |  | NÚMERO DE REGISTRO | DMPC/018/2024 | 240.35 | 240.35 | 1 | PLANTA BAJA | 1 | 1 | 0 | 0 | 10 CAJONES | EDUARDO NAVA DEVEAUX | MARIA ELENA ARELLANO C | 9 | 0 | 2 | 7 | 0 | 0 | 1 | 150 | 6 | LUNES - VIERNES | 08:30 A 16:00 HORAS | 21 | 1 | AREA EXTERNA | 7 | AREA INTERNA, CAJAS, AREA CLIENTES, ON LINE | 6 | 1 | [6 empty] | 1 | BOTONERA Y ESTROBO |  | 1 | AREA INTERNA Y AREA EXTERNA | 5 | 8 | 13 | EN TODO EL BANCO | [16 empty] | 6 |  | 2 |  | 1 | 3 | 1 | 6 | 4 | 1 |  | 1 | 1 |  | 1 | 8 | AREA INTERNA Y AREA EXTERNA | [8 empty] | 4 | OFICINA GERENTE |  |  | 2 | ON LINE | [6 empty] | SISMO | VOLCANES | INUNDACION | GRANIZADAS |  |  |  |  | 28 | FEBRERO | 2024 | 19.05976944062911, -98.29567916836254 | FARMACIA BENAVIDES | BANCO BANORTE | ESTACIONAMIENTO | LOCALES COMERCIALES | UBICADO EN PLAZA PABELLÓN, SAN ANDRÉS CHOLULA. | Ley del Sistema Estatal de Protección Civil del Estado de Puebla última reforma publicada en el periódico oficial el 08 de abril de 2022. | Reglamento de la Ley del Sistema Estatal de Protección Civil para el Estado Libre y Soberano de Puebla, publicado el 1 de julio de 1998. | M907351 | ROGELIO SIERRA POSADAS | CAJERO UNIVERSAL A | MB77505 | ANABEL HEREDIA CORTES | ASESOR DIGITAL | MB16158 | MELISSA MEDEL HERNANDEZ | ASESOR DIGITAL | MI20961 | KARLA MICHELLE CASTRO CHOLULA | BANQUERO | MI17690 | LILIANA BALDERAS HERNANDEZ | BANQUERO | MB50600 | ERNESTO Z. GARCIA | CAJERO UNIVERSAL B | M127539 | KARLA IRENE LOVATO JIMENEZ | CAJERO UNIVERSAL B | MI27191 | PAOLA GUADALUPE RAMOS CAMPO |  |  | MARIA JOSE BURION JIMENEZ | JEFE DE CAJAS | MB10216 |  | 0 | 0 |  | 0 | 0 |  | 0 | 0 | MOBILIARIO | 660 | 0.044 | 0.044 | ORDINARIO | [6 empty] | BBVA | BBVA | BBVA | BBVA | BBVA | BBVA | BBVA | BBVA | [12 empty] | BBVA |  |  |  | BBVA | BBVA | BBVA | BBVA |  | BBVA | BBVA | BBVA | BBVA |  | BBVA | BBVA | BBVA | BBVA |  |  |  | BBVA | BBVA | BBVA | BBVA | BBVA | BBVA | BBVA | BBVA | BBVA | BBVA |  | BBVA |  | BBVA | BBVA |  |  |  | BBVA |  | BBVA | BBVA | BBVA | BBVA | BBVA | BBVA | BBVA |  | BBVA | BBVA | [5 empty] | BBVA |  |  | BBVA | BBVA | BBVA | BBVA | BBVA | BBVA |  |  | BBVA | BBVA | BBVA | BBVA | BBVA | BBVA | BBVA | BBVA | BBVA |  | BBVA |  |  | BBVA |  | BBVA | BBVA
41 | BBVA | BBVA MEXICO S.A. INSTITUCION DE BANCA MULTIPLE GRUPO FINANCIERO BBVA MEXICO | CR 6815 TEPEACA | BBA 830831 LJ2 |  | BANCO | INTERMEDIACIÓN FINANCIERA, GESTIÓN DE CUENTAS Y TRANSACCIONES, PRÉSTAMOS Y CRÉDITOS, SERVICIOS DE INVERSIÓN, ASESORAMIENTO FINANCIERO Y CUMPLIMIENTO DE REGULACIONES BANCARIAS | AVENIDA HIDALGO | 300 |  | CENTRO | TEPEACA | PUEBLA | 75200 | 2232752273 | hugoroberto.tellez@bbva.com | 2 | 1 DE ABRIL DE 2023 | NUMERO DE REGISTRO DEL ESTADO DE PUEBLA | 022/CGPC/2023 | 230 | 230 | 1 | PLANTA BAJA | 1 | 1 | 0 | 0 | 4 CAJONES | EDUARDO NAVA DEVEAUX | MARIA OLGA ROMERO CERVANTES | 14 | 0 | 7 | 7 | 0 | 0 | 1 | 300 | 6 | LUNES - VIERNES | 08:30 A 16:00 HORAS | 28 | 1 | AREA EXTERNA | 7 | AREA INTERNA, CAJAS, AREA CLIENTES, ON LINE | 6 | 1 | [6 empty] | 2 | BOTONERA Y ESTROBO |  | 2 | AREA INTERNA Y AREA EXTERNA | 5 | 11 | 16 | EN TODO EL BANCO | [16 empty] | 8 |  | 2 | 3 |  | 5 | 5 | 10 | 6 | 1 |  | 2 | 2 |  | 4 | 4 | AREA INTERNA Y AREA EXTERNA | [8 empty] | 4 | OFICINA GERENTE |  |  | 2 | ON LINE | [6 empty] | SISMO | VOLCANES | INUNDACION | GRANIZADAS |  |  |  |  | 22 | FEBRERO | 2024 | 18.969384805979526, -97.9037731264079 | MEGAN PIZZA SUCURSAL TEPEACA | CALLE 4 ORIENTE | HOTEL CALVARIO | COMIDA CHINA HONG XING | HOTEL CALVARIO | Ley del Sistema Estatal de Protección Civil del Estado de Puebla última reforma publicada en el periódico oficial el 08 de abril de 2022. | Reglamento de la Ley del Sistema Estatal de Protección Civil para el Estado Libre y Soberano de Puebla, publicado el 1 de julio de 1998. | M532228-8 | HUGO ROBERTO TELLEZ FLORES | JEFE DE CAJAS | MB62606 | NALLELY BARRANCO LIMON | CAJERO UNIVERSAL B | MB48159 | RODRIGO HUERTA ESTRADA | CAJERO UNIVERSAL B | MI01631 | ERICK DE LA CRUZ FLORES | CAJERO UNIVERSAL B | MB97035 | AXEL VIVANCO ZEPEDA | ASESOR DIGITAL | MI19489 | EDGAR DAVID FLORES CONTRERAS | CAJERO UNIVERSAL B | MI04807 | GUADALUPE GARCIA AGUILAR | BANQUERO | MB58334 | JORGE ALBERTO HUERTA MARTINEZ | CAJERO UNIVERSAL B | MI13110 | NUBIA SOLEDAD CHAVEZ LOPEZ | BANQUERO | MB38036 |  | 0 | 0 |  | 0 | 0 |  | 0 | 0 | MOBILIARIO | 720 | 0.048 | 0.048 | ORDINARIO | GUADALUPE DIAZ PEREZ | CAJERO UNIVERSAL POOL | MI02822 | ELIZABETH RAMIREZ GARCIA | AUXILIAR JEFE DE CAJAS | M289317 | BBVA | BBVA | BBVA | BBVA | BBVA | BBVA | BBVA | BBVA | [12 empty] | BBVA |  |  |  | BBVA | BBVA | BBVA | BBVA |  | BBVA | BBVA | BBVA | BBVA |  | BBVA | BBVA | BBVA | BBVA |  |  |  | BBVA | BBVA | BBVA | BBVA | BBVA | BBVA | BBVA | BBVA | BBVA | BBVA |  | BBVA |  | BBVA | BBVA |  |  |  | BBVA |  | BBVA | BBVA | BBVA | BBVA | BBVA | BBVA | BBVA |  | BBVA | BBVA | [5 empty] | BBVA |  |  | BBVA | BBVA | BBVA | BBVA | BBVA | BBVA |  |  | BBVA | BBVA | BBVA | BBVA | BBVA | BBVA | BBVA | BBVA | BBVA |  | BBVA |  |  | BBVA |  | BBVA | BBVA | JOSEFINA HERNANDEZ GONZALEZ | ASESOR DIGITAL |  | EMMANUEL REYNA LARRAZABAL | ASESOR DIGITAL | MI26711
42 | GENERAL | ANABEL GUADALUPE RONQUILLO HERRERA | ROSTICERIA BASE POLLO Y MAS | ROHA8501212G1 |  | POLLERIA, ROSTICERIA Y AHUMADOS | PREPARACIÓN DE POLLO MEDIANTE UN MÉTODO DE COCCIÓN TRADICIONAL UTILIZANDO LEÑA COMO COMBUSTIBLE | BULEVAR MUNICIPIO LIBRE | 2028 | LOCAL A | UNIVERSIDAD | PUEBLA | PUEBLA | 72590 | 222 193 3374 | anabel_ronquilloh@gmail.com | 10 | 27 DE FEBRERO DE 2024 |  |  | 259 | 259 | 1 | 1 | 1 | 1 | 0 | 0 | 7 CAJONES | ANABEL GUADALUPE RONQUILLO HERRERA | ANABEL GUADALUPE RONQUILLO HERRERA | 5 | 0 | 3 | 2 | 0 | 0 | 1 | 7 | 4 | LUNES - SABADO | 10:00 A 18:00 HORAS | 10 | 1 | COCINA | 2 | COCINA Y COMEDOR | 2 | [7 empty] | 1 | SILBATO | 1 |  | COCINA | [20 empty] | 3 |  | 1 |  | 1 | 1 | 1 | 1 | 1 | [36 empty] | 10 | ABRIL | 2024 | 18°59'41.8"N 98°11'55.6"W | CASA HABITACIÓN | BULEVAR MUNICIPIO LIBRE | MUEBLERA | TERRENO |  | Ley del Sistema Estatal de Protección Civil del Estado de Puebla última reforma publicada en el periódico oficial el 08 de abril de 2022. | Reglamento de la Ley del Sistema Estatal de Protección Civil para el Estado Libre y Soberano de Puebla, publicado el 1 de julio de 1998. |  | LUIS ALBERTO MARUH OJEDA |  |  | ELIONAI VELAZQUEZ MARTINEZ | [5 empty] | CARLOS ALBERTO RONQUILLO HERRERA | [5 empty] | MA. DE LOURDES HERRERA REYES | [12 empty] | 0 | 0 |  | 0 | 0 |  | 0 | 0 | MOBILIARIO Y LEÑA | 1000 | 0.066667 | 0.066667 | ORDINARIO
43 | GENERAL | HIDRO TRATAMIENTOS DE TEPEACA SA DE CV | COPO DE HIELO | HTT950327UN8 |  | FRABRICACION Y VENTA DE HIELO | PRODUCIR, ALMACENAR Y DISTRIBUIR HIELO EN DIFERENTES PRESENTACIONES, ASEGURANDO LA CALIDAD DEL AGUA, EL PROCESO DE CONGELACIÓN Y EL CUMPLIMIENTO DE NORMATIVAS SANITARIAS Y DE DISTRIBUCIÓN. | 3 ORIENTE | 206 |  | CENTRO | TEHUACAN | PUEBLA | 75200 | 2231080462 | hidrotepeacafacturas@hotmail.com | 45 | 27 DE MARZO DE 1979 |  |  | 933 | 933 | 2 | 2 | 1 | 1 | 3 | 0 | 8 CAJONES | LUCINA ORTIZ ROSAINTS | LUCINA ORTIZ ROSAINTS | 6 | 0 | 4 | 2 | 0 | 0 | 1 | 20 | 3 | LUNES - SABADO | 7:00 A 17:00 HORAS | 18 |  |  | 4 | OFICINA Y PRODUCCION | 4 | [7 empty] | 1 | SIRENA |  |  | OFICINA | [20 empty] | 10 |  | 1 |  | 1 | 1 | 3 | 1 | 1 | [36 empty] | 8 | ABRIL | 2024 | 18.963423523409002, -97.90123975508969 | CASA HABITACIÓN | 3 ORIENTE | CASA HABITACION | CASA HABITACION |  | Ley del Sistema Estatal de Protección Civil del Estado de Puebla última reforma publicada en el periódico oficial el 08 de abril de 2022. | Reglamento de la Ley del Sistema Estatal de Protección Civil para el Estado Libre y Soberano de Puebla, publicado el 1 de julio de 1998. |  | MARIA EUGENIA ROSSAINZ TORRES |  |  | LEONARDO HUERTA CASTILLO | [5 empty] | JUAN APOLINAR RAMIREZ CARREON | [5 empty] | MOISES ARRAYALA JUAREZ | [5 empty] | ABEL RAMIREZ CARREON | [5 empty] | AMONIACO | 30 | 0.01 |  | 0 | 0 |  | 0 | 0 | MOBILIARIO | 7000 | 0.46667 | 0.47667 | ORDINARIO
44 | GENERAL | SUPRACARE SA DE CV | FRAICHE | SUP200818IP0 |  | VENTA AL POR MENOR DE PERFUMES, ESENCIAS Y ARTICULOS DE HIGIENE | SE OFRECE UNA AMPLIA VARIEDAD DE FRAGANCIAS Y PRODUCTOS, COMO COSMÉTICOS Y PRODUCTOS PARA EL CUIDADO PERSONAL, BRINDANDO ASESORAMIENTO, PROMOCIONES, Y SERVICIOS DE PRUEBA Y PERSONALIZACIÓN DE FRAGANCIAS | 3 ORIENTE | 150 | B | CENTRO | TEHUACAN | PUEBLA | 75700 | 2223718725 | pitavallejacarrera0205@gmail.com | 31 | 11 DE ENERO DE 1995 |  |  | 231.96 | 231.96 | 1 | 2 | 1 | 1 | 1 | 0 | 0 CAJONES | VERONICA ANDRADE GARCIA | GUADALUPE VALLEJO CARRERA | 8 | 0 | 2 | 6 | 0 | 0 | 2 | 200 | 4 | LUNES - DOMINGO | 10:30 A 19:30 HORAS | 13 | 1 | BODEGA | 2 | CAJA Y BODEGA | 2 | [14 empty] | 5 | BODEGA Y CLIENTES | [16 empty] | 6 |  | 1 | 1 |  | 2 | 1 | 2 | 2 | [36 empty] | 21 | MARZO | 2024 | 18.46083231100189, -97.3917459340405 | 3 ORIENTE | MERCERIA Y PAPELERIA | EDIFICIO GAUDALUPE | FERRETERIA |  | Ley del Sistema Estatal de Protección Civil del Estado de Puebla última reforma publicada en el periódico oficial el 08 de abril de 2022. | Reglamento de la Ley del Sistema Estatal de Protección Civil para el Estado Libre y Soberano de Puebla, publicado el 1 de julio de 1998. |  | MAYRA LIZBETH ANGEL PEREZ |  |  | MARIA DEL SOCORRO CRUZ HERNANDEZ |  |  | PALMIRA BERENICEESPORRAGOZA CORTES |  |  | ERIBERTO ANSELMO SANCHEZ |  |  | JACQUELINES MONTIEL SALAZAR |  |  | SERGIO MENDOZA CID |  |  | MONICA LOPEZ HERRARA | [9 empty] | 0 | 0 | PERFUMON Y FIJADOR | 272 | 0.19429 |  | 0 | 0 | MOBILIARIO | 500 | 0.033333 | 0.22762 | ORDINARIO
45 | COMPARTAMOS | BANCO COMPARTAMOS S.A INSTITUCION DE BANCA MULTIPLE | SUCURSAL SALINA CRUZ | BCI001030ECA |  | SERVICIOS FINANCIEROS |  | AV. TAMPICO | 22 |  | CENTRO | SALINA CRUZ | OAXACA | 70600 | 971 720 2793 |  | 33 | 2007-07-01 |  |  | 612.17 | 194.03 |  | 2 | [5 empty] | CONCEPCION GUERRERO GARCIA | JUAN CARLOS MARTINEZ OROZCO | 28 | [6 empty] | 20 |  |  | 08:00 A 17:00 HORAS | 0 | [44 empty] | 0 | [33 empty] | CALLE MANZANILLO, CALLE PROGRESO, AV. MANUAL AVILA CAMACHO, AV. TAMPICO |  |  |  | 19 | ABRIL | 2024 | 16.179683242805982, -95.19539195628619 | HOTEL, RESTAURANTE DINASTIA, FARMACIA SIMILAR | INSTITUTO DE EDUCACION NAUTICO, RESTAURANTE CANTON. | MISCELANEA YOYIS, LAS DELICIAS CREPAS, RASPADOS RASS. | TERMINAL ALTAMAR, LABORATORIO, MODELO PLUS, INBURSA | CONTRA ESQUINA DE LA FARMACIA SIMILARES. | [32 empty] | 0 |  |  | 0 |  |  | 0 |  |  | 0 | 0 | ORDINARIO
46 | COMPARTAMOS | BANCO COMPARTAMOS S.A INSTITUCION DE BANCA MULTIPLE | SUCURSAL TEHUANTEPEC | BCI001030ECA |  | SERVICIOS FINANCIEROS |  | CALLE CRISTOBAL COLON | 35 | A | BARRIO SAN JERONIMO | SANTO DOMINGO TEHUANTEPEC | OAXACA | 70760 | [17 empty] | 25 | [6 empty] | 15 |  |  |  | 0 | [44 empty] | 0 | [37 empty] | 18 | ABRIL | 2024 | [38 empty] | 0 |  |  | 0 |  |  | 0 |  |  | 0 | 0 | ORDINARIO
47 | COMPARTAMOS | BANCO COMPARTAMOS S.A INSTITUCION DE BANCA MULTIPLE | SUCURSAL JUCHITAN DE ZARAGOZA | BCI001030ECA |  | SERVICIOS FINANCIEROS |  | CALLE 2 DE ABRIL | 75 |  | 3 SECCION | JUCHITAN DE ZARAGOZA | OAXACA | 70000 | [17 empty] | 27 | [6 empty] | 100 |  |  |  | 0 | [44 empty] | 0 | [37 empty] | 17 | ABRIL | 2024 | [38 empty] | 0 |  |  | 0 |  |  | 0 |  |  | 0 | 0 | ORDINARIO
48 | COMPARTAMOS | BANCO COMPARTAMOS S.A INSTITUCION DE BANCA MULTIPLE | SUCURSAL MATIAS ROMERO CEMENTERA | BCI001030ECA |  | SERVICIOS FINANCIEROS |  | CORREGIDORA SUR | 302 |  | CENTRO | MATIAS ROMERO AVEDAÑO | OAXACA | 70300 | [17 empty] | 31 | [6 empty] | 10 |  |  |  | 0 | [44 empty] | 0 | [37 empty] | 16 | ABRIL | 2024 | [38 empty] | 0 |  |  | 0 |  |  | 0 |  |  | 0 | 0 | ORDINARIO
49 | GASOLINERA | SERVICIOS MOMOXPAN S.A DE C.V. | SERVICIOS SAN FRANCISCO | SMO 951212 GU9 | PL/2764/EXP/2015 | GASOLINERA | ALMACENAMIENTO Y VENTA DE HIDROCARBUROS | CALLE PINOLACO Y PROLONGACION MIGUEL ALVARADO | 134 |  | CIUDAD DE CUETZALAN | CUETZALAN DEL PROGRESO | PUEBLA | 73560 | 2333310437 | estacioncuetzalan2@gmail.com | 29 | 18 DE DICIEMRBE DE 1995 |  |  | 968.74 | 968.74 | 1 | 1 | 2 | 2 | 0 | 0 | 3 CAJONES | JESUS POZOS CRUZ | FELICITAS ROBLES DIEGO | 9 | 0 | 5 | 4 | 0 | 0 | 3 | 100 | 4 | LUNES - DOMINGO | 24 HORAS | 13 | 1 | OFICINA | 5 | BOMBAS, VENTEO, AREA INTERNA | 5 |  | 3 | BOMBAS, OFICINA, VENTEO | 3 | NORTE | 1 | JUNTO OFICINA | 1 | SILBATO | 1 |  | OFICINA | [20 empty] | 6 | [5 empty] | 2 | 6 | 2 |  | 2 | 2 | [19 empty] | 2 | DESPACHADORES | 3 | 40000 | 60000 | 60000 | [8 empty] | 2 | ABRIL | 2024 | 20.023620628641062, -97.52844270318204 | MINI SUPER EL CERRITO | MATERIALES TORAL | MIGUEL ALVARADO | PINOLACO |  | Ley del Sistema Estatal de Protección Civil del Estado de Puebla última reforma publicada en el periódico oficial el 08 de abril de 2022. | Reglamento de la Ley del Sistema Estatal de Protección Civil para el Estado Libre y Soberano de Puebla, publicado el 1 de julio de 1998. |  | ANADEIRA AMETA GONZALEZ | AUXILIAR ADMINISTRATIVO |  | GENARO HERNANDEZ ARROYO | LIMPIEZA |  | ANDREA GALICIA MOLINA | DESPACHADOR |  | LUIS ADRIAN RUPERTO FUENTES | DESPACHADOR |  | MARCO ANTONIO MADERO | DESPACHADOR |  | YAMIL OMAR DIB MORA | DESPACHADOR |  | OLIVA BAUTISTA MANCILLA | DESPACHADOR |  | EDGAR CHICO VAZQUEZ | DESPACHADOR | [5 empty] | 0 | 0 | GASOLINA | 100000 | 71.4286 | DIESEL Y ACEITES | 60100 | 30.05 | MOBILIARIO | 540 | 0.036 | 101.5146 | ALTO
50 | COMPARTAMOS | BANCO COMPARTAMOS S.A INSTITUCION DE BANCA MULTIPLE | SUCURSAL TUXTEPEC PAPALOAPAN | BCI001030ECA |  | SERVICIOS FINANCIEROS |  | AVENIDA 16 DE SEPTIEMBRE | 94 |  | OAXAQUEÑOS ILUSTRES | TUXTEPEC LOMA BONITA | OAXACA | 68405 | [17 empty] | 18 | [6 empty] | 133 |  |  |  | 0 | [44 empty] | 0 | [37 empty] | 15 | ABRIL | 2024 | [38 empty] | 0 |  |  | 0 |  |  | 0 |  |  | 0 | 0 | ORDINARIO
51 | COMPARTAMOS | BANCO COMPARTAMOS S.A INSTITUCION DE BANCA MULTIPLE | SUCURSAL TUXTEPEC LOMA BONITA | BCI001030ECA |  | SERVICIOS FINANCIEROS |  | CALLE MORELOS | 8 |  | CENTRO | TUXTEPEC LOMA BONITA | OAXACA | 68400 | [17 empty] | 4 | [6 empty] | 100 |  |  |  | 0 | [44 empty] | 0 | [37 empty] | 15 | ABRIL | 2024 | [38 empty] | 0 |  |  | 0 |  |  | 0 |  |  | 0 | 0 | ORDINARIO
52 | COMPARTAMOS | BANCO FORJADORES, S.A. INSTITUCION DE BANCA MULTIPLE | TUXTEPEC LA PIRAGUA | FNE050520EE6 |  | BANCO |  | AV. INDEPENDENCIA | 1011 |  | LA PIRAGUA | TUXTEPEC | OAXACA | 68310 | [17 empty] | 14 | [6 empty] | 15 |  |  |  | 0 | [44 empty] | 0 | [37 empty] | 18 | ABRIL | 2024 | [38 empty] | 0 |  |  | 0 |  |  | 0 |  |  | 0 | 0 | ORDINARIO
53 | UVP | UNIVERSIDAD DEL VALLE DE PUEBLA SC | COMPLEJO AZTLAN | UVP810305C25 | COMPLEJO AZTLAN | ESCUELA DE EDUCACION MEDIA Y SUPERIOR | IMPARTICIÓN DE PROGRAMAS ACADÉMICOS, DESDE LICENCIATURAS HASTA POSGRADOS. ADEMÁS, PROMUEVE LA FORMACIÓN CONTINUA Y RECURSOS DE APRENDIZAJE. | 5 SUR | 5906 | -- | EL CERRITO | PUEBLA | PUEBLA | 72440 | 222 2669488 Ext: 353 y 355 | serv.medico@uvp.mx | 13 | 6 DE DICIEMBRE DE 2010 | JORGE MANUEL ISLAS GOWER |  | 2485 | 4639.52 | 4 | 4 | 2 | 2 | 1 | 0 | 6 CAJONES | PRISCILIANO GERARDO ILLESCAS LOZANO | MODESTO ALFONSO HERNÁNDEZ ORTIZ | 70 | 0 | 30 | 40 | 0 | 0 | 1 | 500 | 40 | LUNES - SABADO | 07:00 A 21:00 HORAS | 92 | 4 | RECEPCION, BIBLIOTECA, CAI, CAPS | 39 | EN TODO EL INMUEBLE | 27 | 11 | [6 empty] | 2 | MEGAFONO |  |  | COORDINACION, VIGILANCIA, CONTROL EXTERNO |  |  | 5 | OFICINAS | 1 | GABINETE | 5 | GABINETE | 4 | GABINETE | 2 | GABINETE | 1 | COORDINACION |  |  | 1 | GABINETE | 2 | GABINETE | 33 | 1 | 7 |  | 1 | 5 | 15 | 12 | 12 | 6 | [5 empty] | 9 | AREA COMÚN | [8 empty] | 20 | BRIGADISTAS | 11 | AREA COMÚN | [16 empty] | 9 | MAYO | 2024 | 19.017749517200585, -98.2183180754988 | TAQUERIA | UVP TEOCALLI | CASA HABITACION | PARQUE EL ELEFANTE |  | Ley del Sistema Estatal de Protección Civil del Estado de Puebla última reforma publicada en el periódico oficial el 08 de abril de 2022. | Reglamento de la Ley del Sistema Estatal de Protección Civil para el Estado Libre y Soberano de Puebla, publicado el 1 de julio de 1998. |  |  |  |  | CASTELLANOS PAREDES ESMERALDA JAMÍN |  |  | VELÁZQUEZ RÍOS ARMANDO DE JESÚS |  |  | JORGE ISRAEL URRUTIA VEGA | [5 empty] | ANA BERTHA MEZA MORALES | [5 empty] | MAURICIO PIÑÓN VARGAS | [5 empty] | GAS LP Y GAS NATURAL | 20480 | 6.8267 |  | 0 | 0 |  | 0 | 0 | MOBILIARIO | 4200 | 0.28 | 7.1067 | ALTO
54 | UVP | UNIVERSIDAD DEL VALLE DE PUEBLA SC | COMPLEJO CALMECAC | UVP810305C26 | COMPLEJO CALMECAC | ESCUELA DE EDUCACION MEDIA Y SUPERIOR | IMPARTICIÓN DE PROGRAMAS ACADÉMICOS, DESDE LICENCIATURAS HASTA POSGRADOS. ADEMÁS, PROMUEVE LA FORMACIÓN CONTINUA Y RECURSOS DE APRENDIZAJE. | 3 SUR | 5758 | -- | EL CERRITO | PUEBLA | PUEBLA | 72440 | 222 2669488 Ext: 353 y 355 | serv.medico@uvp.mx | 14 | 6 DE OCTUBRE DE 2010 | NOE MORA RAMIREZ |  | 608 | 2530.01 | 2 | 3 | 2 | 2 | 2 | 0 | 0 CAJONES | PRISCILIANO GERARDO ILLESCAS LOZANO | MERCEDES PARRA FLORES | 41 | 0 | 17 | 24 | 0 | 0 | 1 | 320 | 10 | LUNES - SABADO | 07:00 A 21:00 HORAS | 69 | 3 | CAFETERIA, LABORATORIO, CLINICA | 26 | EN TODO EL INMUEBLE | 17 | 8 | [6 empty] | 5 | MEGAFONO | 10 |  | COORDINACION, VIGILANCIA, CONTROL EXTERNO |  |  |  |  | 1 | GABINETE | 4 | GABINETE | 5 | GABINETE |  |  | 1 | GABINETE | 2 | GABINETE | 1 | GABINETE | 2 | GABINETE | 21 |  | 4 |  | 1 | 9 | 8 | 0 |  | 2 | [5 empty] | 10 | AREA COMÚN | [8 empty] | 30 | BRIGADISTAS | 7 | AREA COMÚN | [16 empty] | 9 | MAYO | 2024 | 19.01797137981014, -98.2156663687108 | CASA HABITACIÓN | NEGOCIO | CASA HABITACION | UVP KUKULCAN |  | Ley del Sistema Estatal de Protección Civil del Estado de Puebla última reforma publicada en el periódico oficial el 08 de abril de 2022. | Reglamento de la Ley del Sistema Estatal de Protección Civil para el Estado Libre y Soberano de Puebla, publicado el 1 de julio de 1998. |  |  |  |  | CASTELLANOS PAREDES ESMERALDA JAMÍN |  |  | VELÁZQUEZ RÍOS ARMANDO DE JESÚS |  |  | JORGE ISRAEL URRUTIA VEGA | [5 empty] | ANA BERTHA MEZA MORALES | [5 empty] | MAURICIO PIÑÓN VARGAS | [5 empty] | GAS NATURAL | 97000 | 32.3333 |  | 0 | 0 |  | 0 | 0 | MOBILIARIO | 2460 | 0.164 | 32.4973 | ALTO
55 | UVP | UNIVERSIDAD DEL VALLE DE PUEBLA SC | COMPLEJO CUETLAXCOAPAN | UVP810305C27 | COMPLEJO CUETLAXCOAPAN | ESCUELA DE EDUCACION MEDIA Y SUPERIOR | IMPARTICIÓN DE PROGRAMAS ACADÉMICOS, DESDE LICENCIATURAS HASTA POSGRADOS. ADEMÁS, PROMUEVE LA FORMACIÓN CONTINUA Y RECURSOS DE APRENDIZAJE. | 3 SUR | 5720 | -- | EL CERRITO | PUEBLA | PUEBLA | 72440 | 222 2669488 Ext: 353 y 355 | serv.medico@uvp.mx | 18 | 16 DE JUNIO DE 2010 | NOE MORA RAMIREZ |  | 585 | 661.53 | 2 | 2 | 1 | 1 | 1 | 0 | 0 CAJONES | PRISCILIANO GERARDO ILLESCAS LOZANO | KARIME MARTÍNEZ GONZÁLEZ | 6 | 0 | 3 | 3 | 0 | 0 | 1 | 210 | 3 | LUNES - SABADO | 07:00 A 21:00 HORAS | 33 | 2 | SERVICIO MEDICO | 12 | EN TODO EL INMUEBLE | 7 | 5 | [6 empty] | 4 | MEGAFONO |  |  | COORDINACION, VIGILANCIA, CONTROL EXTERNO |  |  |  |  | 1 | GABINETE | 2 | GABINETE | 5 | GABINETE |  |  | 1 | SERVICIO MEDICO | 4 | GABINETE | 1 | GABINETE | 2 | GABINETE | 11 |  |  | 1 | 1 | 2 | 4 | 1 | 1 | [16 empty] | 5 | BRIGADISTAS | 1 | AREA COMÚN | [16 empty] | 9 | MAYO | 2024 | 19.019967464049998, -98.21453305101112 | INSTITUTO LUAN MAJO | ACADEMIA DE ARTES | CASA HABITACION | CASA HABITACION |  | Ley del Sistema Estatal de Protección Civil del Estado de Puebla última reforma publicada en el periódico oficial el 08 de abril de 2022. | Reglamento de la Ley del Sistema Estatal de Protección Civil para el Estado Libre y Soberano de Puebla, publicado el 1 de julio de 1998. |  |  |  |  | CASTELLANOS PAREDES ESMERALDA JAMÍN |  |  | VELÁZQUEZ RÍOS ARMANDO DE JESÚS |  |  | JORGE ISRAEL URRUTIA VEGA | [5 empty] | ANA BERTHA MEZA MORALES | [5 empty] | MAURICIO PIÑÓN VARGAS | [5 empty] | GAS LP | 60 | 0.02 |  | 0 | 0 |  | 0 | 0 | MOBILIARIO | 360 | 0.024 | 0.044 | ORDINARIO
56 | UVP | UNIVERSIDAD DEL VALLE DE PUEBLA SC | COMPLEJO KUKULCAN | UVP810305C28 | COMPLEJO KUKULCAN | ESCUELA DE EDUCACION MEDIA Y SUPERIOR | IMPARTICIÓN DE PROGRAMAS ACADÉMICOS, DESDE LICENCIATURAS HASTA POSGRADOS. ADEMÁS, PROMUEVE LA FORMACIÓN CONTINUA Y RECURSOS DE APRENDIZAJE. | 3 SUR | 5759 | -- | EL CERRITO | PUEBLA | PUEBLA | 72440 | 222 2669488 Ext: 353 y 355 | serv.medico@uvp.mx | 43 | 16 DE JUNIO DE 1981 | JORGE MANUEL ISLAS GOWER |  | 1272 | 4473.59 | 3 | 5 | 1 | 1 | 2 | 0 | 0 CAJONES | PRISCILIANO GERARDO ILLESCAS LOZANO | IVANHOE JOSÉ MUÑOZ MARQUINA | 64 | 0 | 30 | 34 | 0 | 0 | 1 | 1029 | 20 | LUNES - SABADO | 07:00 A 21:00 HORAS | 164 | 2 | PREFECTURA | 30 | EN TODO EL INMUEBLE | 18 | 12 | [6 empty] | 6 | MEGAFONO |  |  | COORDINACION, VIGILANCIA, CONTROL EXTERNO |  |  | 1 | PASILLO |  |  |  |  | 5 | GABINETE | 1 | GABINETE | 2 | COORDINACION | 1 | GABINETE |  |  | 2 | GABINETE | 94 | 2 | 9 | 7 | 4 | 10 | 11 | 5 | 5 | [6 empty] | 17 | AREA COMÚN | [8 empty] | 47 | BRIGADISTAS | 9 | AREA COMÚN | [16 empty] | 9 | MAYO | 2024 | 19.0181852442124, -98.21573054300433 | TIENDA | CASAS HABITACION | UVP CALMECAC | CASA HABITACION |  | Ley del Sistema Estatal de Protección Civil del Estado de Puebla última reforma publicada en el periódico oficial el 08 de abril de 2022. | Reglamento de la Ley del Sistema Estatal de Protección Civil para el Estado Libre y Soberano de Puebla, publicado el 1 de julio de 1998. |  |  |  |  | CASTELLANOS PAREDES ESMERALDA JAMÍN |  |  | VELÁZQUEZ RÍOS ARMANDO DE JESÚS |  |  | JORGE ISRAEL URRUTIA VEGA | [5 empty] | ANA BERTHA MEZA MORALES | [5 empty] | MAURICIO PIÑÓN VARGAS | [6 empty] | 0 | 0 |  | 0 | 0 |  | 0 | 0 | MOBILIARIO | 3840 | 0.256 | 0.256 | ALTO
57 | UVP | UNIVERSIDAD DEL VALLE DE PUEBLA SC | COMPLEJO MIXCOATL | UVP810305C29 | COMPLEJO MIXCOATL | ESCUELA DE EDUCACION MEDIA Y SUPERIOR | IMPARTICIÓN DE PROGRAMAS ACADÉMICOS, DESDE LICENCIATURAS HASTA POSGRADOS. ADEMÁS, PROMUEVE LA FORMACIÓN CONTINUA Y RECURSOS DE APRENDIZAJE. | PRIVADA JACARANDAS | 327 | -- | EL CERRITO | PUEBLA | PUEBLA | 72440 | 222 2669488 Ext: 353 y 355 | serv.medico@uvp.mx | 3 | 7 DE SEPTIEMBRE DE 2021 | NOE MORA RAMIREZ |  | 496 | 298.74 | 1 | 1 | 1 | 1 | 0 | 0 | 0 CAJONES | PRISCILIANO GERARDO ILLESCAS LOZANO | ISABEL MARÍA CORTES CUELLAR | 6 | 0 | 2 | 4 | 0 | 0 | 1 | 55 | 2 | LUNES - SABADO | 07:00 A 21:00 HORAS | 25 | 2 | PREFECTURA | 9 | EN TODO EL INMUEBLE | 6 | 3 | [6 empty] | 2 | MEGAFONO | 2 |  | DIRECCION | [6 empty] | 3 | GABINETE | 6 | GABINETE |  |  | 1 | GABINETE | 3 | GABINETE |  |  | 2 | GABINETE | 6 |  | 4 |  | 1 | 1 | 1 | 0 | [17 empty] | 1 | BRIGADISTAS | [18 empty] | 9 | MAYO | 2024 | 19.020492484141947, -98.21580700217788 | CASA HABITACIÓN | CASAS HABITACION | CASA HABITACION | CASA HABITACION |  | Ley del Sistema Estatal de Protección Civil del Estado de Puebla última reforma publicada en el periódico oficial el 08 de abril de 2022. | Reglamento de la Ley del Sistema Estatal de Protección Civil para el Estado Libre y Soberano de Puebla, publicado el 1 de julio de 1998. |  |  |  |  | CASTELLANOS PAREDES ESMERALDA JAMÍN |  |  | VELÁZQUEZ RÍOS ARMANDO DE JESÚS |  |  | JORGE ISRAEL URRUTIA VEGA | [5 empty] | ANA BERTHA MEZA MORALES | [5 empty] | MAURICIO PIÑÓN VARGAS | [5 empty] | GAS LP | 20 | 0.0066667 |  | 0 | 0 |  | 0 | 0 | MOBILIARIO | 360 | 0.024 | 0.030667 | ORDINARIO
58 | UVP | UNIVERSIDAD DEL VALLE DE PUEBLA SC | COMPLEJO QUETZALCOATL | UVP810305C30 | COMPLEJO QUETZALCOATL | ESCUELA DE EDUCACION MEDIA Y SUPERIOR | IMPARTICIÓN DE PROGRAMAS ACADÉMICOS, DESDE LICENCIATURAS HASTA POSGRADOS. ADEMÁS, PROMUEVE LA FORMACIÓN CONTINUA Y RECURSOS DE APRENDIZAJE. | PRIVADA 3 A SUR | 5720 | -- | EL CERRITO | PUEBLA | PUEBLA | 72440 | 222 2669488 Ext: 353 y 355 | serv.medico@uvp.mx | 8 | 1 DE AGOSTO DE 2008 | JORGE MANUEL ISLAS GOWER |  | 2225 | 2206.85 | 2 | 3 | 2 | 1 | 2 | 0 | 0 CAJONES | PRISCILIANO GERARDO ILLESCAS LOZANO | ISABEL MARÍA CORTES CUELLAR | 16 | 0 | 7 | 9 | 0 | 0 | 1 | 515 | 10 | LUNES - SABADO | 07:00 A 21:00 HORAS | 78 | 2 | PREFECTURA | 26 | EN TODO EL INMUEBLE | 22 | 4 | [6 empty] | 2 | MEGAFONO | 2 |  | DIRECCION | [6 empty] | 3 | GABINETE | 6 | GABINETE |  |  | 1 | GABINETE | 3 | GABINETE |  |  | 2 | GABINETE | 35 |  | 7 |  | 1 | 5 | 3 | 1 | 1 | [6 empty] | 6 | AREA COMÚN | [8 empty] | 20 | BRIGADISTAS | 3 | AREA COMÚN | [16 empty] | 9 | MAYO | 2024 | 19.02041824456945, -98.21571337772947 | CASA HABITACIÓN | CASAS HABITACION | CASA HABITACION | CASA HABITACION |  | Ley del Sistema Estatal de Protección Civil del Estado de Puebla última reforma publicada en el periódico oficial el 08 de abril de 2022. | Reglamento de la Ley del Sistema Estatal de Protección Civil para el Estado Libre y Soberano de Puebla, publicado el 1 de julio de 1998. |  |  |  |  | CASTELLANOS PAREDES ESMERALDA JAMÍN |  |  | VELÁZQUEZ RÍOS ARMANDO DE JESÚS |  |  | JORGE ISRAEL URRUTIA VEGA | [5 empty] | ANA BERTHA MEZA MORALES | [5 empty] | MAURICIO PIÑÓN VARGAS | [5 empty] | GAS NATURAL | 128000 | 42.6667 |  | 0 | 0 |  | 0 | 0 | MOBILIARIO | 960 | 0.064 | 42.7307 | ALTO
59 | UVP | UNIVERSIDAD DEL VALLE DE PUEBLA SC | COMPLEJO TEOCALLI | UVP810305C31 | COMPLEJO TEOCALLI | ESCUELA DE EDUCACION MEDIA Y SUPERIOR | IMPARTICIÓN DE PROGRAMAS ACADÉMICOS, DESDE LICENCIATURAS HASTA POSGRADOS. ADEMÁS, PROMUEVE LA FORMACIÓN CONTINUA Y RECURSOS DE APRENDIZAJE. | TAMAULIPAS | 329 | -- | EL CERRITO | PUEBLA | PUEBLA | 72440 | 222 2669488 Ext: 353 y 355 | serv.medico@uvp.mx | 3 | 7 DE SEPTIEMBRE DE 2021 | JORGE MANUEL ISLAS GOWER |  | 1995 | 4052.67 | 1 | 5 | 2 | 1 | 1 | 0 | 20 CAJONES | PRISCILIANO GERARDO ILLESCAS LOZANO | CARLOS ROBERTO FLORES GUADARRAMA | 11 | 0 | 5 | 6 | 0 | 0 | 1 | 810 | 10 | LUNES - SABADO | 07:00 A 21:00 HORAS | 90 | 1 | CAPS | 15 | EN TODO EL INMUEBLE | 7 | 8 | [6 empty] | 1 | MEGAFONO |  |  | COORDINACION, VIGILANCIA, CONTROL EXTERNO |  |  |  |  | 2 | GABINETE |  |  | 3 | GABINETE |  |  | 1 | GABINETE | 3 | GABINETE | 3 | GABINETE |  |  | 26 | 14 | 25 |  | 1 | 7 | 6 | 7 | 7 | [6 empty] | 27 | AREA COMÚN | [8 empty] | 20 | BRIGADISTAS | 25 | AREA COMÚN | [16 empty] | 9 | MAYO | 2024 | 19.017264036699117, -98.2185587043352 | UVP AZTLAN | CASAS HABITACION | CASA HABITACION | PARQUE EL ELEFANTE |  | Ley del Sistema Estatal de Protección Civil del Estado de Puebla última reforma publicada en el periódico oficial el 08 de abril de 2022. | Reglamento de la Ley del Sistema Estatal de Protección Civil para el Estado Libre y Soberano de Puebla, publicado el 1 de julio de 1998. |  |  |  |  | CASTELLANOS PAREDES ESMERALDA JAMÍN |  |  | VELÁZQUEZ RÍOS ARMANDO DE JESÚS |  |  | JORGE ISRAEL URRUTIA VEGA | [5 empty] | ANA BERTHA MEZA MORALES | [5 empty] | MAURICIO PIÑÓN VARGAS | [6 empty] | 0 | 0 |  | 0 | 0 |  | 0 | 0 | MOBILIARIO | 660 | 0.044 | 0.044 | ALTO
60 | UVP | UNIVERSIDAD DEL VALLE DE PUEBLA SC | COMPLEJO TLALOC | UVP810305C32 | COMPLEJO TLALOC | ESCUELA DE EDUCACION MEDIA Y SUPERIOR | IMPARTICIÓN DE PROGRAMAS ACADÉMICOS, DESDE LICENCIATURAS HASTA POSGRADOS. ADEMÁS, PROMUEVE LA FORMACIÓN CONTINUA Y RECURSOS DE APRENDIZAJE. | 3 SUR | 5904 | -- | EL CERRITO | PUEBLA | PUEBLA | 72440 | 222 2669488 Ext: 353 y 355 | serv.medico@uvp.mx | 9 | 1 DE MARZO DE 2015 | NOE MORA RAMIREZ |  | 954 | 858.66 | 2 | 2 | 1 | 1 | 2 | 0 | 0 CAJONES | PRISCILIANO GERARDO ILLESCAS LOZANO | GUILLERMINA GÓMEZ CEREZO | 42 | 0 | 18 | 24 | 0 | 0 | 1 | 130 | 10 | LUNES - SABADO | 07:00 A 21:00 HORAS | 38 | 2 | CAFETERIA, DEPORTES | 12 | EN TODO EL INMUEBLE | 11 | 1 | [6 empty] | 1 | MEGAFONO |  |  | DIRECCION |  |  | 1 | OFICINA | 2 | GABINETE |  |  | 5 | GABINETE | 2 | GABINETE |  |  | 1 | GABINETE |  |  | 2 | GABINETE | 18 |  | 2 | 1 | 1 | 1 | 3 | 0 |  | 2 | [15 empty] | 20 | BRIGADISTAS | 2 | AREA COMÚN | [16 empty] | 9 | MAYO | 2024 | 19.017586252050112, -98.21590293921733 | CASA HABITACIÓN | CASAS HABITACION | CASA HABITACION | CASA HABITACION |  | Ley del Sistema Estatal de Protección Civil del Estado de Puebla última reforma publicada en el periódico oficial el 08 de abril de 2022. | Reglamento de la Ley del Sistema Estatal de Protección Civil para el Estado Libre y Soberano de Puebla, publicado el 1 de julio de 1998. |  |  |  |  | CASTELLANOS PAREDES ESMERALDA JAMÍN |  |  | VELÁZQUEZ RÍOS ARMANDO DE JESÚS |  |  | JORGE ISRAEL URRUTIA VEGA | [5 empty] | ANA BERTHA MEZA MORALES | [5 empty] | MAURICIO PIÑÓN VARGAS | [5 empty] | GAS NATURAL | 1000 | 0.33333 |  | 0 | 0 |  | 0 | 0 | MOBILIARIO | 2520 | 0.168 | 0.50133 | ORDINARIO
61 | GENERAL | THE HOME ASIAN SA DE CV | THE HOME MARKET | HAS210217PH8 |  | OTROS COMERCIOS AL MENUDEO Y MAYOREO (VENTA DE ARTICULOS Y UTENSILIOS PARA EL HOGAR) | VENTA Y DISTRIBUCIÓN DE ARTÍCULOS Y UTENSILIOS PARA EL HOGAR, OFRECIENDO UNA AMPLIA VARIEDAD DE PRODUCTOS QUE FACILITAN Y MEJORAN LAS TAREAS DOMÉSTICAS DIARIAS | BLVD INTERAMERICANO | 129 | LOCAL A | JUNTA AUXILIAR SAN ANTONIO CACALOTEPEC | SAN ANDRES CHOLULA | PUEBLA | 72830 | 2213924942 | fechamone22@gmail.com | NUEVO | JUNIO DE 2024 | NOE MORA RAMIREZ |  | 3000 | 3000 | 1 | 1 | 2 | 2 | 0 | 0 | 10 CAJONES | JIAHAO BAO | MARIA FERNANDA NAVA SEGURA | 30 | 0 | 16 | 14 | 0 | 0 | 1 | 200 | 10 | LUNES - DOMINGO | 10:00 A 21:00 HORAS | 39 | 1 | AREA INTERNA | 11 | EN TODA LA TIENDA | 11 | [7 empty] | 1 | MEGAFONO |  |  | MOSTRADOR |  |  | 11 | EN TODA LA TIENDA | [16 empty] | 13 |  | 3 | 6 | 2 | 2 | 1 | 4 | 4 | 5 | [35 empty] | 16 | MAYO | 2014 | 18.997954848887275, -98.27588030433564 | ARBYS | TERRENO | TERRENO | TERRENO |  | Ley del Sistema Estatal de Protección Civil del Estado de Puebla última reforma publicada en el periódico oficial el 08 de abril de 2022. | Reglamento de la Ley del Sistema Estatal de Protección Civil para el Estado Libre y Soberano de Puebla, publicado el 1 de julio de 1998. |  | JIAHAO BAO |  |  | ANGELES SANCHEZ |  |  | MARIA LOURDES FLORES PEREZ |  |  | JAHZEEL ROJAS TORRES |  |  | ISAI FLORES MARTINEZ |  |  | PAMELA MONTSERRAT VALDE VEGA |  |  | LIZBETH FLORES ORTIZ |  |  | MARISOL GARCIA MORALES |  |  | VALERIA PAREDES GONZALEZ |  |  |  | 0 | 0 |  | 0 | 0 |  | 0 | 0 | MOBILIARIO | 1800 | 0.12 | 0.12 | ALTO
62 | DHL | DHL EXPRESS MEXICO SA DE CV | DHL AGUA AZUL | DEM8801152E9 |  | MENSAJERIA Y PAQUETERIA | SE GESTIONAN ENVÍOS Y RECEPCIONES DE PAQUETES, SE OFRECEN SERVICIOS DE ATENCIÓN AL CLIENTE, Y SE COORDINAN OPERACIONES LOGÍSTICAS Y DE DISTRIBUCIÓN | 11 SUR | 2306 | A | CHULA VISTA | PUEBLA | PUEBLA | 72240 | 2221529019 | servicepoint.auf@dhl.com |  | 9 DE NOVIEMBRE DE 2005 | NOE MORA RAMIREZ |  | 20 | 20 | 1 | 1 | 1 | 1 | 0 | 0 | 5 CAJONES | ALEJANDRO ENRIQUE SOLORZANO MONTES DE OCA | AMADO VAZQUEZ VALENCIA | 2 | 0 | 1 | 1 | 0 | 0 | 1 | 15 | 3 | LUNES A VIERNES Y SABADO | 9:00 AM A 19:00 HRS Y 9:00 AM A 2:00 PM. | 11 | 1 | AREA INTERNA | 2 | SALIDA Y AREA INTERNA | 2 | [7 empty] | 1 | BOTON PANICO |  |  | MOSTRADOR |  |  | 3 | AREA INTERNA Y AREA EXTERNA | [16 empty] | 3 |  | 2 |  |  | 2 |  | 0 | [19 empty] | 2 | AREA INTERNA Y AREA EXTERNA | [16 empty] | 23 | MAYO | 2024 | 19.039947986052415, -98.21083314033027 | AVENIDA 23 PONIENTE | AVENIDA 25 PONIENTE | 11 SUR | 9 SUR |  | Ley del Sistema Estatal de Protección Civil del Estado de Puebla última reforma publicada en el periódico oficial el 08 de abril de 2022. | Reglamento de la Ley del Sistema Estatal de Protección Civil para el Estado Libre y Soberano de Puebla, publicado el 1 de julio de 1998. |  | FABIOLA CAMPECHE SANCHEZ | [27 empty] | 0 | 0 |  | 0 | 0 |  | 0 | 0 | MOBILIARIO | 120 | 0.008 | 0.008 | ORDINARIO
63 | DHL | DHL EXPRESS MEXICO SA DE CV | DHL ANZURES | DEM8801152E9 |  | MENSAJERIA Y PAQUETERIA | SE GESTIONAN ENVÍOS Y RECEPCIONES DE PAQUETES, SE OFRECEN SERVICIOS DE ATENCIÓN AL CLIENTE, Y SE COORDINAN OPERACIONES LOGÍSTICAS Y DE DISTRIBUCIÓN | BLVD 14 SUR | 3532 | LOCAL 2 | RESIDENCIAL PUEBLA | PUEBLA | PUEBLA | 72530 | 2221568283 | servicepoint.azs@dhl.com |  | 28 DE SEPTIEMBRE DE 2007 | NOE MORA RAMIREZ |  | 122 | 122 | 1 | 1 | 1 | 1 | 0 | 0 | 3 CAJONES | ALEJANDRO ENRIQUE SOLORZANO MONTES DE OCA | ADRIAN HERNANDEZ OLIVARES | 2 | 0 | 2 | 0 | 0 | 0 | 1 | 20 | 3 | LUNES A VIERNES Y SABADO | 9:00 AM A 19:00 HRS Y 9:00 AM A 2:00 PM. | 13 | 1 | AREA INTERNA | 2 | AREA EXTERNA | 2 | [7 empty] | 1 | BOTON PANICO |  |  | MOSTRADOR |  |  | 2 | AREA INTERNA Y AREA EXTERNA | [16 empty] | 7 |  | 1 |  |  | 1 |  | 1 | 1 | [36 empty] | 23 | MAYO | 2024 | 19.02465243892809, -98.19760466941977 | AVENIDA 33 ORIENTE | CALLE 39 ORIENTE | BOULEVARD 14 SUR | 18 SUR |  | Ley del Sistema Estatal de Protección Civil del Estado de Puebla última reforma publicada en el periódico oficial el 08 de abril de 2022. | Reglamento de la Ley del Sistema Estatal de Protección Civil para el Estado Libre y Soberano de Puebla, publicado el 1 de julio de 1998. |  | ROBERTO CARLOS DOMINGUEZ | [27 empty] | 0 | 0 |  | 0 | 0 |  | 0 | 0 | MOBILIARIO | 120 | 0.008 | 0.008 | ORDINARIO
64 | DHL | DHL EXPRESS MEXICO SA DE CV | DHL CIUDAD UNIVERSITARIA | DEM8801152E9 |  | MENSAJERIA Y PAQUETERIA | SE GESTIONAN ENVÍOS Y RECEPCIONES DE PAQUETES, SE OFRECEN SERVICIOS DE ATENCIÓN AL CLIENTE, Y SE COORDINAN OPERACIONES LOGÍSTICAS Y DE DISTRIBUCIÓN | BVLD CAPITAN CARLOS CAMACHO ESPIRITU | 7736 | LOCAL 18, 19, 20, 21 | RANCHO SAN JOSE XILOTIZONGO | PUEBLA | PUEBLA | 72583 | 5512287508 | servicepoint.cvv@dhl.com | 4 | 20 DE OCTUBRE DE 2021 | NOE MORA RAMIREZ |  | 75 | 75 | 1 | 1 | 1 | 1 | 0 | 0 | 5 CAJONES | ALEJANDRO ENRIQUE SOLORZANO MONTES DE OCA | LIDIA ARREOLA PEREZ | 1 | 0 | 0 | 1 | 0 | 0 | 1 | 15 | 3 | LUNES A VIERNES Y SABADO | 9:00 AM A 19:00 HRS Y 9:00 AM A 2:00 PM. | 12 | 1 | AREA INTERNA | 2 | SALIDA Y AREA INTERNA | 1 | 1 | [6 empty] | 1 | BOTON PANICO |  |  | MOSTRADOR |  |  | 1 | AREA INTERNA | [16 empty] | 4 |  | 1 |  | 1 | 2 | 3 | 2 | 2 | [18 empty] | 1 | AREA INTERNA | [16 empty] | 23 | MAYO | 2024 | 18.991463598656754, -98.20109244694028 | FRACCIONAMIENTO PRADEA RESIDENCIAL | CAMINO A XILOTZINGO | CAMINO A XILOTZINGO | BLVD. CAPITAN CARLOS CAMACHO ESPIRITU |  | Ley del Sistema Estatal de Protección Civil del Estado de Puebla última reforma publicada en el periódico oficial el 08 de abril de 2022. | Reglamento de la Ley del Sistema Estatal de Protección Civil para el Estado Libre y Soberano de Puebla, publicado el 1 de julio de 1998. | [29 empty] | 0 | 0 |  | 0 | 0 |  | 0 | 0 | MOBILIARIO | 60 | 0.004 | 0.004 | ORDINARIO
65 | DHL | DHL EXPRESS MEXICO SA DE CV | DHL BUGAMBILIAS | DEM8801152E9 |  | MENSAJERIA Y PAQUETERIA | SE GESTIONAN ENVÍOS Y RECEPCIONES DE PAQUETES, SE OFRECEN SERVICIOS DE ATENCIÓN AL CLIENTE, Y SE COORDINAN OPERACIONES LOGÍSTICAS Y DE DISTRIBUCIÓN | PROLONGACION 16 DE SEPTIEMBRE | 6348 | LOCAL C | VISTA HERMOSA | PUEBLA | PUEBLA | 72470 | 2221938507 | servicepoint.bam@dhl.com | 6 | 2018 | NOE MORA RAMIREZ |  | 80 | 80 | 1 | 1 | 1 | 1 | 0 | 0 | 3 CAJONES | ALEJANDRO ENRIQUE SOLORZANO MONTES DE OCA | JULIO OMAR SERRANO GUERRERO | 1 | 0 | 1 | 0 | 0 | 0 | 1 | 20 | 3 | LUNES A VIERNES Y SABADO | 9:00 AM A 19:00 HRS Y 9:00 AM A 2:00 PM. | 10 | 1 | AREA INTERNA | 2 | SALIDA Y AREA INTERNA | 1 | 1 | [6 empty] | 1 | BOTON PANICO |  |  | MOSTRADOR |  |  | 2 | AREA INTERNA Y AREA EXTERNA | [16 empty] | 3 |  | 1 |  |  | 2 | 1 | 2 | 2 | [18 empty] | 2 | AREA INTERNA Y AREA EXTERNA | [16 empty] | 23 | MAYO | 2024 | 19.005951538063638, -98.21983914958865 | EBANO | CIPRES | VISTA HERMOSA | LIRIOS |  | Ley del Sistema Estatal de Protección Civil del Estado de Puebla última reforma publicada en el periódico oficial el 08 de abril de 2022. | Reglamento de la Ley del Sistema Estatal de Protección Civil para el Estado Libre y Soberano de Puebla, publicado el 1 de julio de 1998. | [29 empty] | 0 | 0 |  | 0 | 0 |  | 0 | 0 | MOBILIARIO | 60 | 0.004 | 0.004 | ORDINARIO
66 | DHL | DHL EXPRESS MEXICO SA DE CV | DHL GUADALUPE HIDALGO | DEM8801152E9 |  | MENSAJERIA Y PAQUETERIA | SE GESTIONAN ENVÍOS Y RECEPCIONES DE PAQUETES, SE OFRECEN SERVICIOS DE ATENCIÓN AL CLIENTE, Y SE COORDINAN OPERACIONES LOGÍSTICAS Y DE DISTRIBUCIÓN | 11 SUR | 12923 | LOCAL 1 | SAN ISIDRO CASTILLOTLA | PUEBLA | PUEBLA | 72498 | 2223234754 | servicepoint.ghi@dhl.com | 10 | 1 DE NOVIEMBRE DE 2014 | NOE MORA RAMIREZ |  | 55 | 55 | 1 | 1 | 1 | 1 | 0 | 0 | 4 CAJONES | ALEJANDRO ENRIQUE SOLORZANO MONTES DE OCA | MARIA DE LA PAZ CORDERO R | 1 | 0 | 0 | 1 | 0 | 0 | 1 | 15 | 3 | LUNES A VIERNES Y SABADO | 9:00 AM A 19:00 HRS Y 9:00 AM A 2:00 PM. | 8 | 1 | AREA INTERNA | 2 | SALIDA Y AREA INTERNA | 1 | 1 | [6 empty] | 1 | BOTON PANICO |  |  | MOSTRADOR |  |  | 2 | AREA INTERNA Y AREA EXTERNA | [16 empty] | 2 |  | 1 |  |  | 1 | 1 | 2 | 2 | [18 empty] | 2 | AREA INTERNA | [16 empty] | 23 | MAYO | 2024 | 18.980469690072912, -98.25416721650755 | PRIVADA DE LOS NARANJOS | DE LA ROSA | ACC. PRINCIPAL 11 SUR | CALLE FAROLES |  | Ley del Sistema Estatal de Protección Civil del Estado de Puebla última reforma publicada en el periódico oficial el 08 de abril de 2022. | Reglamento de la Ley del Sistema Estatal de Protección Civil para el Estado Libre y Soberano de Puebla, publicado el 1 de julio de 1998. | [29 empty] | 0 | 0 |  | 0 | 0 |  | 0 | 0 | MOBILIARIO | 60 | 0.004 | 0.004 | ORDINARIO
67 | DHL | DHL EXPRESS MEXICO SA DE CV | DHL ATLIXCO | DEM8801152E9 |  | MENSAJERIA Y PAQUETERIA | SE GESTIONAN ENVÍOS Y RECEPCIONES DE PAQUETES, SE OFRECEN SERVICIOS DE ATENCIÓN AL CLIENTE, Y SE COORDINAN OPERACIONES LOGÍSTICAS Y DE DISTRIBUCIÓN | BLVD FERROCARRILES | 1146 | LOCAL 1 | PRADO SUR | ATLIXCO | PUEBLA | 74260 | 2447859884 | servicepoint.axo@dhl.com | 8 | 2026 | NOE MORA RAMIREZ |  | 40 | 40 | 1 | 1 | 1 | 1 | 0 | 0 | 1 CAJON | ALEJANDRO ENRIQUE SOLORZANO MONTES DE OCA | AIDE BRAVO SANCHEZ | 1 | 0 | 1 | 0 | 0 | 0 | 1 | 20 | 3 | LUNES A VIERNES Y SABADO | 9:00 AM A 19:00 HRS Y 9:00 AM A 2:00 PM. | 12 | 1 | AREA INTERNA | 2 | SALIDA Y AREA INTERNA | 1 | 1 |  |  |  |  | 1 | AREA INTERNA | 1 | BOTON PANICO |  |  | MOSTRADOR |  |  | 2 | AREA INTERNA Y AREA EXTERNA | [16 empty] | 4 |  | 1 |  | 1 | 2 | 3 | 2 | 2 | [18 empty] | 2 | AREA INTERNA Y AREA EXTERNA | [16 empty] | 4 | JUNIO | 2024 | 19°02'29.6"N 98°08'47.1"W | AV. INDEPENDENCIA | AV. JUAREZ | FARMACIAS DEL AHORRO AMALUCAN | FARMACIAS FLEMING AMALUCAN |  | Ley del Sistema Estatal de Protección Civil del Estado de Puebla última reforma publicada en el periódico oficial el 08 de abril de 2022. | Reglamento de la Ley del Sistema Estatal de Protección Civil para el Estado Libre y Soberano de Puebla, publicado el 1 de julio de 1998. | [29 empty] | 0 | 0 |  | 0 | 0 |  | 0 | 0 | MOBILIARIO | 60 | 0.004 | 0.004 | ORDINARIO
68 | DHL | DHL EXPRESS MEXICO SA DE CV | DHL ZACATLAN | DEM8801152E9 |  | MENSAJERIA Y PAQUETERIA | SE GESTIONAN ENVÍOS Y RECEPCIONES DE PAQUETES, SE OFRECEN SERVICIOS DE ATENCIÓN AL CLIENTE, Y SE COORDINAN OPERACIONES LOGÍSTICAS Y DE DISTRIBUCIÓN | ANDADOR ITUBIDE | 1-A | ESQ. 5 DE MAYO | CENTRO | ZACATLAN | PUEBLA | 73310 | 7971480266 | servicepoint.zta@dhl.com | 3 | 20 DE AGOSTO DE 2021 | NOE MORA RAMIREZ |  | 68.31 | 68.31 | 1 | 1 | 1 | 1 | 0 | 0 | 0 CAJONES | ALEJANDRO ENRIQUE SOLORZANO MONTES DE OCA | PAUL HERNANDEZ GARCIA | 1 | 0 | 1 | 0 | 0 | 0 | 1 | 10 | 3 | LUNES A VIERNES Y SABADO | 9:00 AM A 19:00 HRS Y 9:00 AM A 2:00 PM. | 11 | 1 | AREA INTERNA | 2 | SALIDA Y AREA INTERNA | 1 | 1 | [6 empty] | 1 | BOTON PANICO |  |  | MOSTRADOR |  |  | 2 | AREA INTERNA Y AREA EXTERNA | [16 empty] | 4 |  | 1 |  |  | 2 | 2 | 2 | 2 | [18 empty] | 3 | AREA INTERNA Y AREA EXTERNA | [16 empty] | 5 | JUNIO | 2024 | 19.93146366752627, -97.96000249718361 | ZÓCALO DE ZACATLÁN | LOCALES COMERCIALES | CALLE 5 DE MAYO | LOCALES COMERCIALES |  | Ley del Sistema Estatal de Protección Civil del Estado de Puebla última reforma publicada en el periódico oficial el 08 de abril de 2022. | Reglamento de la Ley del Sistema Estatal de Protección Civil para el Estado Libre y Soberano de Puebla, publicado el 1 de julio de 1998. | [29 empty] | 0 | 0 |  | 0 | 0 |  | 0 | 0 | MOBILIARIO | 60 | 0.004 | 0.004 | ORDINARIO
69 | DHL | DHL EXPRESS MEXICO SA DE CV | DHL HUAUCHINANGO | DEM8801152E9 |  | MENSAJERIA Y PAQUETERIA | SE GESTIONAN ENVÍOS Y RECEPCIONES DE PAQUETES, SE OFRECEN SERVICIOS DE ATENCIÓN AL CLIENTE, Y SE COORDINAN OPERACIONES LOGÍSTICAS Y DE DISTRIBUCIÓN | CALLE MORELOS | 22 |  | CENTRO | HUAUCHINANGO | PUEBLA | 73170 | 7713610902 | servicepoint.hhn@dhl.com |  | 01 DE ENERO DE 2021 | NOE MORA RAMIREZ |  | 126 | 126 | 1 | 1 | 1 | 1 | 0 | 0 | 0 CAJONES | ALEJANDRO ENRIQUE SOLORZANO MONTES DE OCA | TESHA ADRIANA DIAZ VELAZQUEZ | 1 | 0 | 0 | 1 | 0 | 0 | 1 | 15 | 3 | LUNES A VIERNES Y SABADO | 9:00 AM A 19:00 HRS Y 9:00 AM A 2:00 PM. | 11 | 1 | AREA INTERNA | 2 | SALIDA Y AREA INTERNA | 1 | 1 | [6 empty] | 1 | BOTON PANICO |  |  | MOSTRADOR |  |  | 2 | AREA INTERNA Y AREA EXTERNA | [16 empty] | 4 |  | 1 |  |  | 2 | 2 | 2 | 2 | [18 empty] | 2 | AREA INTERNA Y AREA EXTERNA | [16 empty] | 5 | JUNIO | 2024 | 20.175863461634677, -98.05208169558415 | MORELOS | CENTRO COMERCIAL | INSTITUTO DE BELLEZA SEDEÑO | GENERAL FRANCISCO CRAVIOTO |  | Ley del Sistema Estatal de Protección Civil del Estado de Puebla última reforma publicada en el periódico oficial el 08 de abril de 2022. | Reglamento de la Ley del Sistema Estatal de Protección Civil para el Estado Libre y Soberano de Puebla, publicado el 1 de julio de 1998. | [29 empty] | 0 | 0 |  | 0 | 0 |  | 0 | 0 | MOBILIARIO | 60 | 0.004 | 0.004 | ORDINARIO
70 | DHL | DHL EXPRESS MEXICO SA DE CV | DHL IZUCAR DE MATAMOROS | DEM8801152E9 |  | MENSAJERIA Y PAQUETERIA | SE GESTIONAN ENVÍOS Y RECEPCIONES DE PAQUETES, SE OFRECEN SERVICIOS DE ATENCIÓN AL CLIENTE, Y SE COORDINAN OPERACIONES LOGÍSTICAS Y DE DISTRIBUCIÓN | CALLE MORELOS | 26 |  | CENTRO | IZUCAR DE MATAMOROS | PUEBLA | 74400 | 2431037802 | servicepoint.iar@dhl.com | 1 | 15 DE DICIEMBRE 2022 | NOE MORA RAMIREZ |  | 50 | 50 | 1 | 1 | 2 | 1 | 0 | 0 | 0 CAJONES | ALEJANDRO ENRIQUE SOLORZANO MONTES DE OCA | DULCE MARIA HUERTA AVELAR | 1 | 0 | 0 | 1 | 0 | 0 | 1 | 20 | 3 | LUNES A VIERNES Y SABADO | 9:00 AM A 19:00 HRS Y 9:00 AM A 2:00 PM. | 9 | 1 | AREA INTERNA | 2 | SALIDA Y AREA INTERNA | 2 | [7 empty] | 1 | BOTON PANICO |  |  | MOSTRADOR |  |  | 2 | AREA INTERNA Y AREA EXTERNA | [16 empty] | 3 |  | 1 |  |  | 1 | 1 | 1 | 1 | [18 empty] | 2 | AREA INTERNA Y AREA EXTERNA | [16 empty] | 4 | JUNIO | 2024 | 18.603553041443504, -98.46538396061852 | CALLE ALLENDE, INBURSA, GYM GENESIS, LOUIS | DE LA CONSTITUCION, WARRIORS FITNESS, CAFÉ 11:11 | AV. CENTENARIO, HAMBURGUESAS YUYI, CLINICA | CALLE ZARAGOZA, ESTACIONAMIENTO, NATURAL |  | Ley del Sistema Estatal de Protección Civil del Estado de Puebla última reforma publicada en el periódico oficial el 08 de abril de 2022. | Reglamento de la Ley del Sistema Estatal de Protección Civil para el Estado Libre y Soberano de Puebla, publicado el 1 de julio de 1998. | [29 empty] | 0 | 0 |  | 0 | 0 |  | 0 | 0 | MOBILIARIO | 60 | 0.004 | 0.004 | ORDINARIO
71 | GENERAL | FIBRA A LA CASA SA DE CV | ZOOY | FCA2005056RA |  | SERVICIOS DE TELECOMUNICACIONES | GESTIÓN DE REDES Y SISTEMAS DE COMUNICACIÓN, ASÍ COMO LA ATENCIÓN Y SOPORTE TÉCNICO A LOS CLIENTES. | CALLE JUAREZ | 107 | LOCALES 7 Y 8 | CENTRO | AMOZOC DE MOTA | PUEBLA | 72980 | 2241240669 | ate3@zooy.com.mx |  | 13 DE MAYO DE 2024 | NOE MORA RAMIREZ |  | 50 | 50 | 1 | 1 | 1 | 1 | 0 | 0 | 2 CAJONES | HECTOR ERICK CELIS VAZQUEZ | ALAN FABRICIO DOMINGUEZ PEÑA | 2 | 0 | 1 | 1 | 0 | 0 | 1 | 20 | 1 | LUNES A DOMINGO | 9:00 A 19:00 Y 9:00 A 17:30 | 6 | 1 | PASILLO | 2 | PASILLO | 2 | [7 empty] | 1 | ALARMA |  |  | MOSTRADOR | [20 empty] | 2 | [5 empty] | 1 | 1 | 1 | 1 | [35 empty] | 3 | JUNIO | 2024 | 19.04339117024435, -98.04489831452031 | PROPIEDAD PRIVADA | ESTACIONAMIENTO LOCALES COMERCIALES | PROPIEDAD PRIVADA | LOCALES COMERCIALES |  | Ley del Sistema Estatal de Protección Civil del Estado de Puebla última reforma publicada en el periódico oficial el 08 de abril de 2022. | Reglamento de la Ley del Sistema Estatal de Protección Civil para el Estado Libre y Soberano de Puebla, publicado el 1 de julio de 1998. |  | JANET RAMIREZ SOMBRERERO | [27 empty] | 0 | 0 |  | 0 | 0 |  | 0 | 0 | MOBILIARIO | 120 | 0.008 | 0.008 | ORDINARIO
72 | GENERAL | FIBRA A LA CASA SA DE CV | ZOOY | FCA2005056RA |  | SERVICIOS DE TELECOMUNICACIONES | GESTIÓN DE REDES Y SISTEMAS DE COMUNICACIÓN, ASÍ COMO LA ATENCIÓN Y SOPORTE TÉCNICO A LOS CLIENTES. | CARRETERA FEDERAL PUEBLA-TEHUACAN | KM 9, 310 | LOCAL 4 | CASA BLANCA | AMOZOC DE MOTA | PUEBLA | 72995 | 2241240669 | diana.sanchez@zooy.com.mx |  | FEBRERO DE 2023 | NOE MORA RAMIREZ |  | 82 | 82 | 1 | 1 | 1 | 1 | 0 | 0 | 5 CAJONES | HECTOR ERICK CELIS VAZQUEZ | DIANA ABIGAIL SANCHEZ CARRASCO | 3 | 0 | 0 | 3 | 0 | 0 | 1 | 100 | 1 | LUNES A DOMINGO | 9:00 A 19:00 Y 9:00 A 17:30 | 9 | 1 | AREA INTERNA | 2 | COMEDOR Y ENTRADA | 2 | [7 empty] | 1 | ALARMA |  |  | MOSTRADOR | [20 empty] | 3 |  | 1 |  |  | 1 | 2 | 1 | 1 | 2 | [35 empty] | 3 | JUNIO | 2024 | 19.04536865683799, -98.1211494223927 | LOCAL | LOCAL | ESTACIONAMIENTO | CAMPO REAL |  | Ley del Sistema Estatal de Protección Civil del Estado de Puebla última reforma publicada en el periódico oficial el 08 de abril de 2022. | Reglamento de la Ley del Sistema Estatal de Protección Civil para el Estado Libre y Soberano de Puebla, publicado el 1 de julio de 1998. |  | KARLA MORALES MEZA |  |  | ADRIANA LIMON GARCIA | [24 empty] | 0 | 0 |  | 0 | 0 |  | 0 | 0 | MOBILIARIO | 180 | 0.012 | 0.012 | ORDINARIO
73 | DHL | DHL EXPRESS MEXICO SA DE CV | DHL TEHUACAN CENTRO | DEM8801152E9 |  | SERVICIO DE PAQUETERIA Y MENSAJERIA | SE GESTIONAN ENVÍOS Y RECEPCIONES DE PAQUETES, SE OFRECEN SERVICIOS DE ATENCIÓN AL CLIENTE, Y SE COORDINAN OPERACIONES LOGÍSTICAS Y DE DISTRIBUCIÓN | AV. INDEPENDENCIA PONIENTE | 216 | A | CENTRO | TEHUACAN | PUEBLA | 75700 | 2381366920 | servicepoint.tcn@dhl.com |  | 22 DE MARZO DE 2021 | NOE MORA RAMIREZ |  | 40 | 40 | 1 | 1 | 1 | 1 | 0 | 0 | 0 CAJONES | ALEJANDRO ENRIQUE SOLORZANO MONTES DE OCA | BRYAN CHAVEZ SANTIAGO | 2 | 0 | 1 | 1 | 0 | 0 | 1 | 65 | 3 | LUNES A VIERNES Y SABADO | 9:00 AM A 19:00 HRS Y 9:00 AM A 2:00 PM. | 7 | 1 | AREA INTERNA | 2 | AREA INTERNA Y AREA CLIENTES | 1 | 1 | [6 empty] | 1 | BOTON PANICO |  |  | MOSTRADOR |  |  | 2 | AREA INTERNA Y AREA EXTERNA | [16 empty] | 1 |  | 1 |  |  | 1 | 1 | 0 | [19 empty] | 2 | AREA INTERNA Y AREA EXTERNA | [16 empty] | 14 | JUNIO | 2024 | 18.46347, -97.39752 | CALLA 2 ORIENTE | AVENIDA INDEPENDENCIA | CALLE 4 SUR | CALLE 2 NORTE |  | Ley del Sistema Estatal de Protección Civil del Estado de Puebla última reforma publicada en el periódico oficial el 08 de abril de 2022. | Reglamento de la Ley del Sistema Estatal de Protección Civil para el Estado Libre y Soberano de Puebla, publicado el 1 de julio de 1998. |  | PAULINA BENITEZ HERNANDEZ | [27 empty] | 0 | 0 |  | 0 | 0 |  | 0 | 0 | MOBILIARIO | 120 | 0.008 | 0.008 | ORDINARIO
74 | DHL | DHL EXPRESS MEXICO SA DE CV | DHL TEHUACAN ZONA ALTA | DEM8801152E9 |  | SERVICIO DE PAQUETERIA Y MENSAJERIA | SE GESTIONAN ENVÍOS Y RECEPCIONES DE PAQUETES, SE OFRECEN SERVICIOS DE ATENCIÓN AL CLIENTE, Y SE COORDINAN OPERACIONES LOGÍSTICAS Y DE DISTRIBUCIÓN | AV. ADOLFO LOPEZ MATEOS | 2410 |  | ZONA ALTA | TEHUACAN | PUEBLA | 75750 | 5541789557 | servicepoint.gqs@dhl.com | 9 | 2016 | NOE MORA RAMIREZ |  | 782 | 40 | 1 | 1 | 1 | 1 | 0 | 0 | 2 CAJONES | ALEJANDRO ENRIQUE SOLORZANO MONTES DE OCA | ANDRES ARTEMIO CANCINO SANCHEZ | 1 | 0 | 1 | 0 | 0 | 0 | 1 | 30 | 3 | LUNES A VIERNES Y SABADO | 9:00 AM A 19:00 HRS Y 9:00 AM A 2:00 PM. | 12 | 1 | AREA INTERNA | 2 | AREA INTERNA Y AREA CLIENTES | 1 | 1 |  |  |  |  | 1 | AREA INTERNA | 1 | BOTON PANICO |  |  | MOSTRADOR |  |  | 2 | AREA INTERNA Y AREA EXTERNA | [16 empty] | 4 |  | 1 |  | 1 | 2 | 2 | 2 | 2 | [18 empty] | 3 | AREA INTERNA Y AREA EXTERNA | [16 empty] | 14 | JUNIO | 2024 | 18.46478381541792, -97.41009024605313 | PRIV 2 PTE, ESTACION BOUTIQUE, PANIFICADORA | INDEPENDENCIA, GYM MONTECARLO, RESTAURANTE | 26 NTE, PIZZERIA, FLORERIA, VIVIENDAS | 22 NTE, SUPERLEO, ENERGETICOS TEHUACAN |  | Ley del Sistema Estatal de Protección Civil del Estado de Puebla última reforma publicada en el periódico oficial el 08 de abril de 2022. | Reglamento de la Ley del Sistema Estatal de Protección Civil para el Estado Libre y Soberano de Puebla, publicado el 1 de julio de 1998. | [29 empty] | 0 | 0 |  | 0 | 0 |  | 0 | 0 | MOBILIARIO | 60 | 0.004 | 0.004 | ORDINARIO
75 | DHL | DHL EXPRESS MEXICO SA DE CV | DHL TECAMACHALCO | DEM8801152E9 |  | SERVICIO DE PAQUETERIA Y MENSAJERIA | SE GESTIONAN ENVÍOS Y RECEPCIONES DE PAQUETES, SE OFRECEN SERVICIOS DE ATENCIÓN AL CLIENTE, Y SE COORDINAN OPERACIONES LOGÍSTICAS Y DE DISTRIBUCIÓN | AV. 9 NORTE | 801 | LOCAL 16 | BARRIO SAN JOSE | TECAMACHALCO | PUEBLA | 75480 | 2221637713 | juan.j.diaz@dhl.com | 9 | 2 DE NOVIEMBRE DE 2015 | NOE MORA RAMIREZ |  | 45 | 45 | 1 | 1 | 1 | 1 | 0 | 0 | 3 CAJONES | ALEJANDRO ENRIQUE SOLORZANO MONTES DE OCA | JUAN JESUS DIAZ CARRASCO | 1 | 0 | 1 | 0 | 0 | 0 | 1 | 25 | 3 | LUNES A VIERNES Y SABADO | 9:00 AM A 19:00 HRS Y 9:00 AM A 2:00 PM. | 11 | 1 | AREA INTERNA | 2 | AREA INTERNA Y AREA CLIENTES | 1 | 1 |  |  |  |  | 1 | AREA INTERNA | 1 | BOTON PANICO |  |  | MOSTRADOR |  |  | 2 | AREA INTERNA Y AREA EXTERNA | [16 empty] | 4 |  | 1 |  |  | 2 | 2 | 2 | 2 | [18 empty] | 2 | AREA INTERNA Y AREA EXTERNA | [16 empty] | 13 | JUNIO | 2024 | 18.87986, -97.72660 | ANALISIS CLINICOS DR. SIMI | AV. 9 PONIENTE | CALLE 8 SUR | CALLE 10 SUR |  | Ley del Sistema Estatal de Protección Civil del Estado de Puebla última reforma publicada en el periódico oficial el 08 de abril de 2022. | Reglamento de la Ley del Sistema Estatal de Protección Civil para el Estado Libre y Soberano de Puebla, publicado el 1 de julio de 1998. | [29 empty] | 0 | 0 |  | 0 | 0 |  | 0 | 0 | MOBILIARIO | 60 | 0.004 | 0.004 | ORDINARIO
76 | GENERAL | SUPRACARE SA DE CV | FRAICHE CHEDRAUI | SUP200818IP0 |  | COMERCIO AL POR MENOR DE ARTICULOS DE PERFUMERIA Y COSMETICOS | SE OFRECE UNA AMPLIA VARIEDAD DE FRAGANCIAS Y PRODUCTOS, COMO COSMÉTICOS Y PRODUCTOS PARA EL CUIDADO PERSONAL, BRINDANDO ASESORAMIENTO, PROMOCIONES, Y SERVICIOS DE PRUEBA Y PERSONALIZACIÓN DE FRAGANCIAS | 7 NORTE | 107 | LOCAL 5 | CENTRO | TEHUACAN | PUEBLA | 75700 | 2383806932 | f516.chedrahuitehuacan@pue.fraiche.mx |  | 01 DE JUNIO DEE 2024 | NOE MORA RAMIREZ |  | 25 | 40 | 1 | 2 | 1 | 1 | 1 | 0 | 5 CAJONES | VERONICA ANDRADE GARCIA | MAYRA LIZBET ANGEL PEREZ | 2 | 0 | 1 | 1 | 0 | 0 | 1 | 20 | 2 | LUNES A DOMINGO | 10:00 A 20:00 HORAS | 9 | 1 | AREA INTERNA | 2 | AREA INTERNA Y ENTRADA | 2 | [12 empty] | 2 | 1 | 3 | AREA INTERNA Y AREA EXTERNA | [16 empty] | 4 |  | 1 |  |  | 1 | 1 | 1 | 1 | [36 empty] | 14 | JUNIO | 2024 | 18.4637150494009, -97.38691843244746 | LOCAL | LOCAL | CHEDRAUI | ESTACIONAMIENTO |  | Ley del Sistema Estatal de Protección Civil del Estado de Puebla última reforma publicada en el periódico oficial el 08 de abril de 2022. | Reglamento de la Ley del Sistema Estatal de Protección Civil para el Estado Libre y Soberano de Puebla, publicado el 1 de julio de 1998. |  | ERIBERTO ANSELMO SANCHEZ | [27 empty] | 0 | 0 | ESENCIA Y PERFUMON | 101 | 0.072143 |  | 0 | 0 | MOBILIARIO | 120 | 0.008 | 0.080143 | ORDINARIO
77 | GASERA | GAS EXPRESS NIETO DE MEXICO SA DE CV | CENTRO DE CARBURACION GAS EXPRESS NIETO | GEN7908272C1 |  | CENTRO DE CARBURACION DE GAS LP | SE DEDICA A LA DISTRIBUCIÓN Y VENTA DE GAS LICUADO DE PETRÓLEO (LP), INCLUYENDO LA RECARGA DE CILINDROS Y TANQUES, Y EL MANTENIMIENTO DE EQUIPOS DE DISTRIBUCIÓN. SUS ACTIVIDADES TAMBIÉN ABARCAN LA ATENCIÓN AL CLIENTE. | PREDIO DENOMINADO LA DESVIACION, CARRETERA FDERAL | KM 61 |  | LOCALIDAD DE AMOLTEPEC, TOMATLAN | ZACATLAN | PUEBLA | 73310 | 2216678745 | estacion.zacatlan@gasexpressnieto.com | 3 | ABRIL DE 2021 | NOE MORA RAMIREZ |  | 2500 | 2500 | 1 | 1 | 2 | 2 | 0 | 0 | 10 CAJONES | ARTURO PASOS HERRERA | YESENIA ANEL PALAFOX LUNA | 3 | 0 | 2 | 1 | 0 | 0 | 2 | 30 | 3 | LUNES A DOMINGO | 24 HORAS | 31 | 1 | OFICINA | 11 | OFICINA Y AREA EXTERNA | 10 | 1 | 2 | OFICINA Y DESPACHADOR |  |  |  |  | 2 | PARO EMERGENCIA |  |  | OFICINA Y DESPACHADOR | [20 empty] | 11 |  | 2 |  | 1 | 3 | 1 | 5 | 5 | [36 empty] | 25 | JUNIO | 2024 | 19.870830220413556, -98.00510221900382 | TERRENO | CARRETERA | FERRETERIA | CASA HABITACION |  | Ley del Sistema Estatal de Protección Civil del Estado de Puebla última reforma publicada en el periódico oficial el 08 de abril de 2022. | Reglamento de la Ley del Sistema Estatal de Protección Civil para el Estado Libre y Soberano de Puebla, publicado el 1 de julio de 1998. |  | JORGE LUIS ARROYO FLORES |  |  | JULIAN EMMANUEL PASOS SIERRA |  |  | CONSTANTINO VEERA HERNANDEZ |  |  | MUNIR CASTELAN DURAN | [17 empty] | GAS LP | 4934 | 1.6447 |  | 0 | 0 |  | 0 | 0 | MOBILIARIO | 180 | 0.012 | 1.6567 | ALTO
78 | GENERAL | UMBELINA ADAME CALDERÓN | FONDA MARGARITA | AACU650223TE8 |  | RESTAURANTE BAR | VENTA DE COMIDA Y BEBIDAS | CALLE 2 PONIENTE | 506 |  | CENTRO | PUEBLA | PUEBLA | 72000 | 2222969953 | -- | 34 | ABRIL DE 2023 | NOE MORA RAMIREZ |  | 591 | 878 | 1 | 2 | 2 | 2 | 1 | 0 | 0 CAJONES | UMBELINA ADAME CALDERÓN | FELICITAS MIREYA ESTRADA M | 10 | 0 | 4 | 6 | 0 | 0 | 1 | 30 | 4 | LUNES A DOMINGO | 8:00 A 18:30 HORAS | 33 | 2 | BAR | 7 | COMEDOR Y CONCINA | 6 | 1 | [6 empty] | 1 | MEGAFONO |  |  | BAR | [20 empty] | 17 | 2 | 2 |  |  | 2 | 3 | 2 | 2 | [36 empty] | 1 | JULIO | 2024 | 19.047043836962022, -98.20153190469972 | BONPANE | 2 PONIENTE | DEPARTAMENTOS | ARTESANIA Y BISUTERIA |  | Ley del Sistema Estatal de Protección Civil del Estado de Puebla última reforma publicada en el periódico oficial el 08 de abril de 2022. | Reglamento de la Ley del Sistema Estatal de Protección Civil para el Estado Libre y Soberano de Puebla, publicado el 1 de julio de 1998. |  | FERNANDO JOSE MELENDEZ TEJED |  |  | PAULO SERGIO JIMENEZ SALAZAR |  |  | TERESA HERNANDEZ |  |  | JOSEFA ARENAS PERALTA |  |  | LETICIA MONARCA SAENZ |  |  | JOSEFINA AMBROCIO DOMINGUEZ |  |  | JORGE RAMIREZ MARTINEZ |  |  | JONATHAN DE JESUS RAMIREZ RODRIGUEZ |  |  | VERONICA R JUAREZ HERNANDEZ |  |  | GAS LP | 480 | 0.16 |  | 0 | 0 |  | 0 | 0 | MOBILIARIO | 1000 | 0.066667 | 0.22667 | ORDINARIO
79 | GASOLINERA | GASOLEOS SAN JUAN DE LOS LLANOS SA DE CV | E.S. 0512 EL SECO | GSJ150818IP8 | PL/8527/EXP/ES/2015 | ALMACENAMIENTO Y VENTA DE HIDROCARBUROS, ACEITES Y ADITIVOS | VENTA DE GASOLINA Y DIESEL | CARRETERA FEDERAL MEXICO-VERACRUZ | KM 212 | -- | BARRIO DE XILOTEPEC | SAN SALVADOR EL SECO | PUEBLA | 75160 | 2494510215 | e00152@grupopozos.mx | 9 | 18 DE AGOSTO DE 2015 | NOE MORA RAMIREZ |  | 3372.65 | 3372.65 | 1 | 1 | 2 | 2 | 0 | 0 | 10 CAJONES | MANUEL POZOS CRUZ | ROSA MARIA MENDOZA ALONSO | 6 | 0 | 4 | 2 | 0 | 0 | 2 | 480 | 6 | LUNES A DOMINGO | 6:00 A 24:00 HORAS | 13 | 1 | OFICINA | 7 | EN TODA LA GOSOLINERA | 6 | 1 | 6 | OFICINA, BOMBAS Y VENTEO |  |  | 1 | CUARTO ELECTRICO | 1 | SIRENA |  |  | OFICINA | [20 empty] | 4 | [5 empty] | 1 | 9 | 3 |  | 3 | 3 | [19 empty] | 3 | BOMBAS | 2 | 60000 | 30000 | [9 empty] | 10 | JULIO | 2024 | 19.130985584816678, -97.65161141752644 | CARRETERA FEDERAL MÉXICO - VERACRUZ | CASA HABITACIÓN | LOCALES COMERCIALES | LOCALES COMERCIALES |  | Ley del Sistema Estatal de Protección Civil del Estado de Puebla última reforma publicada en el periódico oficial el 08 de abril de 2022. | Reglamento de la Ley del Sistema Estatal de Protección Civil para el Estado Libre y Soberano de Puebla, publicado el 1 de julio de 1998. |  | MARIBEL CASTRO ROJAS |  |  | FLORENCIO PEREZ BACILIO | [5 empty] | ORLANDO PEREZ GARCIA | [5 empty] | ALEJANDRO BARTOLO ROJAS | [5 empty] | ALAN GIOVANI SILVA VERGARA | [6 empty] | 0 | 0 | GASOLINA | 60000 | 42.8571 | DIESEL Y ACEITES | 30060 | 15.03 | MOBILIARIO | 300 | 0.02 | 57.9071 | ALTO
80 | GASOLINERA | GASOLEOS SAN JUAN DE LOS LLANOS SA DE CV | E.S. 510 ORIENTAL | GSJ150818IP8 | PL/7448/EXP/ES/2015 | ALMACENAMIENTO Y VENTA DE HIDROCARBUROS, ACEITES Y ADITIVOS | VENTA DE GASOLINA Y DIESEL | BOULEVARD 16 DE SEPTIEMBRE Y CARRETERA FEDERAL SAN HIPOLITO NAUTLA | -- | A | ORIENTAL | ORIENTAL | PUEBLA | 75020 | 2764770057 | e00510@grupopozos.mx | 32 | 24 DE SEPTIEMBRE DE 1992 | NOE MORA RAMIREZ |  | 1600 | 1600 | 1 | 2 | 2 | 2 | 0 | 0 | 5 CAJONES | MANUEL POZOS CRUZ | HILDA POZOS HUERTA | 7 | 0 | 5 | 2 | 0 | 0 | 2 | 790 | 6 | LUNES A DOMINGO | 6:00 A 24:00 HORAS | 9 |  |  | 7 | EN TODA LA GOSOLINERA | 6 | 1 | 5 | OFICINA, BOMBAS Y VENTEO |  |  | 1 | OFICINA | [25 empty] | 1 |  |  |  | 1 |  |  | 13 | 7 |  |  | 6 | [19 empty] | 4 | BOMBAS | 3 | 40000 | 40000 | 40000 | [8 empty] | 10 | JULIO | 2024 | 19.376149991520244, -97.61836410224103 | CALLE 4 ORIENTE | CALLE 2 ORIENTE | CALLE 2 NORTE | CALLE TEZIUTLÁN - ACAJETE |  | Ley del Sistema Estatal de Protección Civil del Estado de Puebla última reforma publicada en el periódico oficial el 08 de abril de 2022. | Reglamento de la Ley del Sistema Estatal de Protección Civil para el Estado Libre y Soberano de Puebla, publicado el 1 de julio de 1998. |  | ARELY PEREZ LEAL |  |  | JUAN CARLOS JIMENEZ | [5 empty] | JOSE LIMON REYES | [5 empty] | DAVID POZOS HUERTA | [5 empty] | ADOLFO HERNANDEZ SEGURA | [6 empty] | 0 | 0 | GASOLINA | 80000 | 57.1429 | DIESEL Y ACEITES | 40080 | 20.04 | MOBILIARIO | 300 | 0.02 | 77.2029 | ALTO
81 | GASOLINERA | GASOLINERA EMILIO CARRANZA SA DE CV | E.S. 12824 ZAUTLA | GEC1307261N6 |  | ALMACENAMIENTO Y VENTA DE HIDROCARBUROS, ACEITES Y ADITIVOS | VENTA DE GASOLINA Y DIESEL | 5 DE MAYO | 37 |  | EMILIO CARRANZA | ZAUTLA | PUEBLA | 73740 | 2223716350 | e12824@grupopozos.mx | 10 | 2 DE ABRIL DE 2014 | NOE MORA RAMIREZ |  | 1000 | 1000 | 1 | 1 | 2 | 2 | 0 | 0 | 6 CAJONES | PEDRO JOSE LLARENA GONZALEZ | JOCELYNE ARELLANO PERIAÑEZ | 3 | 0 | 2 | 1 | 0 | 0 | 1 | 200 | 3 | LUNES A DOMINGO | 24 HORAS | 16 | 1 | OFICINA | 6 | EN TODA LA GOSOLINERA | 6 |  | 4 | OFICINA, BOMBAS Y VENTEO | [29 empty] | 7 |  |  |  | 1 | 1 | 1 | 3 | 1 |  | 1 | 1 | [19 empty] | 1 | BOMBAS | 2 | 40000 | 40000 | [9 empty] | 15 | JULIO | 2024 | 19.716647154590675, -97.66318679836357 | TERRENO BALDÍO | CALLE 5 DE MAYO | TERRENO BALDÍO | TERRENO BALDÍO |  | Ley del Sistema Estatal de Protección Civil del Estado de Puebla última reforma publicada en el periódico oficial el 08 de abril de 2022. | Reglamento de la Ley del Sistema Estatal de Protección Civil para el Estado Libre y Soberano de Puebla, publicado el 1 de julio de 1998. |  | IVAN REYES MARTINEZ |  |  | OSCAR ALBERTO CERVANTES VALDEZ | [24 empty] | 0 | 0 | GASOLINA | 40000 | 28.5714 | DIESEL Y ACEITES | 40050 | 20.025 | MOBILIARIO | 300 | 0.02 | 48.6164 | ALTO
82 | GASOLINERA | GASOLEOS SAN JUAN DE LOS LLANOS SA DE CV | E.S. 0858 ZACAPOAXTLA | CGP090902L74 | PL/8537/EXP/ES/2015 | ALMACENAMIENTO Y VENTA DE HIDROCARBUROS, ACEITES Y ADITIVOS | VENTA DE GASOLINA Y DIESEL | 5 DE MAYO SUR | 36 |  | EL TRIUNFO | ZACAPOAXTLA | PUEBLA | 73680 | 2333142214 | e008585@grupopozos.mx | 41 | 1983 | NOE MORA RAMIREZ |  | 1710 | 341 | 1 | 1 | 2 | 2 | 0 | 0 | 6 CAJONES | MANUEL POZOS CRUZ | ANTONIO SALAZAR ESPINO | 6 | 0 | 5 | 1 | 0 | 0 | 2 | 300 | 6 | LUNES A DOMINGO | 6:00 A 24:00 HORAS | 9 | 1 | OFICINA | 7 | EN TODA LA GOSOLINERA | 6 | 1 | 5 | OFICINA, BOMBAS Y VENTEO |  |  | 1 | CUARTO ELECTRICO | [29 empty] | 1 |  | 1 | 9 | 3 |  | 3 | 3 | [19 empty] | 2 | BOMBAS | 3 | 40000 | 60000 | 40000 | [8 empty] | 15 | JULIO | 2024 | 19.86879047034924, -97.58824903412194 | FLORERÍA | CALLE PATTONI | AV. 5 DE MAYO SUR | CALLE 2 DE ABRIL SUR |  | Ley del Sistema Estatal de Protección Civil del Estado de Puebla última reforma publicada en el periódico oficial el 08 de abril de 2022. | Reglamento de la Ley del Sistema Estatal de Protección Civil para el Estado Libre y Soberano de Puebla, publicado el 1 de julio de 1998. |  | MA. DE LA CRUZ VAZQUEZ |  |  | JUAN GUZMAN OLIVARES | [5 empty] | EMILIO PUENTE LUNA | [5 empty] | SILVERIO APARICIO TAMANIS | [5 empty] | MAURILIO CARRION OLIVARES | [6 empty] | 0 | 0 | GASOLINA | 100000 | 71.4286 | DIESEL Y ACEITES | 40035 | 20.0175 | MOBILIARIO | 300 | 0.02 | 91.4661 | ALTO
83 | GENERAL | MERCADO TEPEACA S.A. DE C.V. | BODEGA GUADALUPANA DE TEPEACA SUC. 2 SUR | MTE160609RIA |  | FARMACIA CON MINISÚPER CON VENTA DE VINOS Y LICORES EN B. C. | VENTA DE ABARROTES, VINOS Y LICORES CERRADOS Y MEDICAMENTOS | CALLE 2 SUR | 307 | INT 1 | CENTRO | TEPEACA | PUEBLA | 75200 | 2241052056 |  | 12 | 8 DE JUNIO DE 2022 | NOE MORA RAMIREZ |  | 429.2 | 429.2 | 1 | 1 | 1 | 1 | 0 | 0 | 4 CAJONES | FRANCISCO SALAMANCA JIMÉNEZ | SAIRA ROSAS SANCHEZ | 2 | 0 | 2 | 2 | 0 | 0 | 2 | 100 | 3 | LUNES A DOMINGO | 8:00 A 20:00 HORAS | 24 | 3 | FARMACIA, SALCHICHONERIA Y ALAMACEN | 6 | EN TODA LA TIENDA | 3 | 3 | [6 empty] | 1 | SIRENA |  |  | ENTRADA | 1 | 6 | 7 | AREA INTERNA Y ATENCION A CLIENTES | [16 empty] | 10 |  | 2 |  |  | 2 | 2 | 2 | 2 | 1 | [35 empty] | 30 | JULIO | 2024 | 18.96260970921498, -97.90054979108801 | CASA HABITACIÓN | TERRENO | TERRENO | CALLE 2 SUR |  | Ley del Sistema Estatal de Protección Civil del Estado de Puebla última reforma publicada en el periódico oficial el 08 de abril de 2022. | Reglamento de la Ley del Sistema Estatal de Protección Civil para el Estado Libre y Soberano de Puebla, publicado el 1 de julio de 1998. |  | MARCELO ABRAHAM MARTINEZ | [8 empty] | GUADALUPE LOPEZ RAMOS | [5 empty] | RAMIRO ALEXIS CEREZO TOBON | [12 empty] | 0 | 0 |  | 0 | 0 |  | 0 | 0 | MOBILIARIO | 120 | 0.008 | 0.008 | ORDINARIO
84 | GENERAL | MERCADO TEPEACA S.A. DE C.V. | BODEGA GUADALUPANA DE TEPEACA SUC. PORTALES | MTE160609RIA |  | COMPRA VENTA DE MEDICAMENTOS, ABARROTES Y VINOS EN BOTELLA CERRADA | COMPRA VENTA DE MEDICAMENTOS, ABARROTES Y VINOS EN BOTELLA CERRADA | AV. GRAL. MAXIMO AVILA CAMACHO | 208 |  | BARRIO DEL CENTRO | TEPEACA | PUEBLA | 75200 | 2231011443 |  | 14 | 16 DE JUNIO DE 2009 | NOE MORA RAMIREZ |  | 300 | 550 | 1 | 2 | 2 | 2 | 1 | 0 | 4 CAJONES | FRANCISCO SALAMANCA JIMÉNEZ | MA. ROSALBA ESPINOZA TELLEZ | 22 | 0 | 5 | 17 | 0 | 0 | 2 | 300 | 3 | LUNES A DOMINGO | 7:30 A 22:00 HORAS | 27 | 1 | PISO DE VENTA | 11 | PISO DE VENTA, ALMACEN, PAQUETERIA Y FARMACIA | 9 | 2 | [6 empty] | 1 | MEGAFONO |  |  | PISO DE VENTA |  |  | 8 | BODEGA Y PISO DE VENTA | [16 empty] | 5 | 1 | 5 |  | 1 | 2 | 1 | 3 | 3 | [36 empty] | 30 | JULIO | 2024 | 18.9636624293132, -97.90372994253207 | CONSULTORIO DE NUTRICION | SERVICIOS DE IMPRESIÓN | PLAZA COMERCIAL | FERRETERIA |  | Ley del Sistema Estatal de Protección Civil del Estado de Puebla última reforma publicada en el periódico oficial el 08 de abril de 2022. | Reglamento de la Ley del Sistema Estatal de Protección Civil para el Estado Libre y Soberano de Puebla, publicado el 1 de julio de 1998. |  | MA. ROSARIO RAMIREZ TELLEZ |  |  | FERNANDA CARDIA CARDIA |  |  | JOSE HUERTA CARRILLO |  |  | GIOVANA JIMENEZ ROSALES |  |  | ROSA OROPEZA SALAMANCA |  |  | JUAN GONZALEZ JIMENEZ |  |  | MARIA ARACELI ROSALES MARQUEZ |  |  | JORGE ORTEGA ROJAS |  |  | CRISTINA R. RIVERA |  |  |  | 0 | 0 |  | 0 | 0 |  | 0 | 0 | MOBILIARIO | 1320 | 0.088 | 0.088 | ORDINARIO
85 | GENERAL | MERCADO TEPEACA S.A. DE C.V. | BODEGA GUADALUPANA DE TEPEACA SUC. SAN JOSE | MTE160609RIA |  | TIENDA DE AUTOSERVICIO CON VENTA DE BEBIDA ALCOHÓLICAS EN BOTELLA CERRADA | TIENDA DE AUTOSERVICIO CON VENTA DE BEBIDA ALCOHÓLICAS EN BOTELLA CERRADA | AV. CUAUHTEMOC NORTTE | 602 |  | BARRIO SAN JOSE | TEPEACA | PUEBLA | 75200 |  |  | 2 | 17 DE JULIO DE 2022 | NOE MORA RAMIREZ |  | 500 | 500 | 1 | 1 | 2 | 1 | 0 | 0 | 4 CAJONES | FRANCISCO SALAMANCA JIMÉNEZ | ADRIANA ADELA MENDEZ MORALES | 5 | 0 | 3 | 2 | 0 | 0 | 2 | 100 | 3 | LUNES A DOMINGO | 8:00 A 21:00 HORAS | 22 | 2 | MOSTRADOR Y SALCHICHONERIA | 7 | PISO DE VENTA, TABLEROS, FARMACIA | 4 | 3 | [6 empty] | 1 | SIRENA |  |  | ENTRADA |  |  | 12 | AREA DE VENTA Y MOSTRADOR | [16 empty] | 8 |  | 1 |  | 1 | 2 | 3 | 0 |  | 1 | [17 empty] | 12 | PISO DE VENTA Y MOSTRTADOR | [16 empty] | 30 | JULIO | 2024 | 18.97413749353522, -97.9012678809187 | PAPELERIA | LOCALES COMERCIALES | TERRENO | CASA HABITACION |  | Ley del Sistema Estatal de Protección Civil del Estado de Puebla última reforma publicada en el periódico oficial el 08 de abril de 2022. | Reglamento de la Ley del Sistema Estatal de Protección Civil para el Estado Libre y Soberano de Puebla, publicado el 1 de julio de 1998. |  | VICTOR MANUEL SANTAMARIA CASELIN |  |  | LUIS ALBERTO ROJAS ROJAS | [5 empty] | BRAIDY DANIEL HERNANDEZ PEREZ | [5 empty] | MA JOSE CENTENO JIMENEZ | [12 empty] | 0 | 0 |  | 0 | 0 |  | 0 | 0 | MOBILIARIO | 300 | 0.02 | 0.02 | ORDINARIO
86 | GENERAL | MERCADO TEPEACA S.A. DE C.V. | BODEGA GUADALUPANA DE TEPEACA SUC. SUPER | MTE160609RIA |  | COMPRA VENTA DE MEDICAMENTOS, ABARROTES Y VINOS EN BOTELLA CERRADA | COMPRA VENTA DE MEDICAMENTOS, ABARROTES Y VINOS EN BOTELLA CERRADA | CALLE 2 NORTE | 200 |  | CENTRO | TEPEACA | PUEBLA | 75200 | 2234212584 |  | 14 | 16 DE JUNIO DE 2009 | NOE MORA RAMIREZ |  | 1227 | 1000 | 1 | 2 | 3 | 3 | 2 | 0 | 6 CAJONES | FRANCISCO SALAMANCA JIMÉNEZ | JAIME SALAMANCA CENTENO | 22 | 0 | 9 | 13 | 0 | 0 | 2 | 300 | 3 | LUNES A DOMINGO | 8:00 A 20:00 HORAS | 34 | 3 | PISO DE VENTA Y COMEDOR | 11 | PISO DE VENTA Y ALMACEN | 10 | 1 |  |  |  |  | 1 | AREA INTERNA | 2 | MEGAFONO |  |  | PISO DE VENTA |  |  | 14 | PISO DE VENTA Y ALMACEN | [16 empty] | 13 |  | 2 |  | 1 | 2 | 3 | 5 | 5 | 1 | [35 empty] | 30 | JULIO | 2024 | 18.967736531648473, -97.90008474068657 | OFICINAS | AGROPECUARIA | LOCAL COMERCIAL | SECRETARIA DE SALUD |  | Ley del Sistema Estatal de Protección Civil del Estado de Puebla última reforma publicada en el periódico oficial el 08 de abril de 2022. | Reglamento de la Ley del Sistema Estatal de Protección Civil para el Estado Libre y Soberano de Puebla, publicado el 1 de julio de 1998. |  | RICARDO CEREZO POTENCIANO |  |  | EDUARDO REYES AGUILAR |  |  | HUGO ZAYAS ROJAS |  |  | MARTIN AVILA APARICIO |  |  | MARICELA MARTINEZ A |  |  | LIZBETH JUAREZ C |  |  | FERNANDA GONZALEZ TELLEZ |  |  | JOSE MANUEL DE LOS SANTOS SANCHEZ |  |  | JUAN CARLOS ROMER C |  |  |  | 0 | 0 |  | 0 | 0 |  | 0 | 0 | MOBILIARIO | 1320 | 0.088 | 0.088 | ORDINARIO
87 | GENERAL | AGROFINANCIERA INTERNACIONAL SA DE CV SOFOM ENR | AGROFINANCIERA INTERNACIONAL | AIN080519A55 |  | OTROS SERVICIOS FINANCIEROS | OFRECE SERVICIOS COMO PRÉSTAMOS, ASESORÍA FINANCIERA, GESTIÓN DE INVERSIONES Y SEGUROS, AJUSTÁNDOSE A LAS NECESIDADES ESPECÍFICAS DE SUS CLIENTES. | BOULEVARD XONACA | 3216 | LOCAL 1 | VISTA HERMOSA | PUEBLA | PUEBLA | 72370 | 2228973166 |  | 1 | 6 DE JULIO DE 2023 | NOE MORA RAMIREZ |  | 80 | 80 | 1 | 1 | 1 | 1 | 0 | 0 | 4 CAJONES | ELDA EDITH ALAMILLO MONTES | JOSE FERNANDO CUAUTLE SAUCEDO | 7 | 0 | 1 | 6 | 0 | 0 | 1 | 300 | 10 | LUNES A VIERNES | 9:00 A 17:30 HORAS | 7 | 1 | COCINA | 3 | ENTRADA Y CAJA | 2 | 1 | [31 empty] | 1 |  |  |  | 1 | 1 |  | 1 |  |  |  |  | 1 | [32 empty] | 1 | AGOSTO | 2024 | 19.0475156408059, -98.1723081569868 | CALLE 34 NORTE | BLVD XONACA | GASOLINERA | CASA HABITACION |  | Ley del Sistema Estatal de Protección Civil del Estado de Puebla última reforma publicada en el periódico oficial el 08 de abril de 2022. | Reglamento de la Ley del Sistema Estatal de Protección Civil para el Estado Libre y Soberano de Puebla, publicado el 1 de julio de 1998. |  | ANDREA ZARCO GONZALEZ |  |  | MARIA LUISA MORALES TLALOLIN | [5 empty] | BRENDA ESTAFANIA GONZALEZ ZAVALETA | [5 empty] | MIRIAM MERARI PAREZ RAMIREZ |  |  | ZOILA VICENTE MARTINEZ |  |  | YOSSELINE MARTINEZ ALCANTARA | [6 empty] | 0 | 0 |  | 0 | 0 |  | 0 | 0 | MOBILIARIO | 420 | 0.028 | 0.028 | ORDINARIO
88 | GENERAL | AGROFINANCIERA INTERNACIONAL SA DE CV SOFOM ENR | PARA CRECER | AIN080519A55 |  | OTROS SERVICIOS FINANCIEROS | COORDINA Y GESTIONA LAS ACTIVIDADES DE SUS DIVERSAS SUBSIDIARIAS O DIVISIONES, ENFOCÁNDOSE EN LA PLANIFICACIÓN ESTRATÉGICA, EL CONTROL FINANCIERO, Y LA OPTIMIZACIÓN DE RECURSOS PARA ALCANZAR LOS OBJETIVOS CORPORATIVOS. | TEZIUTLAN SUR | 40 |  | LA PAZ | PUEBLA | PUEBLA | 72160 | 2216677130 |  | 20 | 19 DE MAYO DE 2008 | NOE MORA RAMIREZ |  | 430 | 430 | 1 | 3 | 1 | 1 | 3 | 0 | 2 CAJONES | ELDA EDITH ALAMILLO MONTES | ALEJANDRA PULIDO MORENO | 18 | 0 | 10 | 8 | 0 | 0 | 1 | 20 | 3 | LUNES A VIERNES | 9:00 A 17:30 HORAS | 23 | 1 | OFICINA | 11 | EN TODO EL INMUEBLE | 6 | 5 | [13 empty] | 2 | ARCHIVO | [16 empty] | 6 |  | 4 |  |  | 1 | 1 | 0 | [37 empty] | 1 | AGOSTO | 2024 | 19.052912629840456, -98.22695435718767 | CALLE TEZIUTLAN | CASA HABITACION | OFICINAS | CASA HABITACION |  | Ley del Sistema Estatal de Protección Civil del Estado de Puebla última reforma publicada en el periódico oficial el 08 de abril de 2022. | Reglamento de la Ley del Sistema Estatal de Protección Civil para el Estado Libre y Soberano de Puebla, publicado el 1 de julio de 1998. |  | GERARDO ROJA LEAL |  |  | GREIDY ARAI PARRA CARREON |  |  | HUGO GAMALIEL RUEDA GARCIA |  |  | GABRIEL SOSA VILLALVA |  |  | TOMAS CANIZO FLORES |  |  | MARIANA MENDIETA GARCIA |  |  | GABRIELA BRAVO TREJO |  |  | ISRAEL RAMOS ZAMORA |  |  | STEPHANIA RAMIREZ RUIZ |  |  |  | 0 | 0 |  | 0 | 0 |  | 0 | 0 | MOBILIARIO | 1080 | 0.072 | 0.072 | ORDINARIO
89 | DHL | DHL EXPRESS MEXICO SA DE CV | DHL TEZIUTLAN | DEM8801152E9 |  | MENSAJERIA Y PAQUETERIA | SE GESTIONAN ENVÍOS Y RECEPCIONES DE PAQUETES, SE OFRECEN SERVICIOS DE ATENCIÓN AL CLIENTE, Y SE COORDINAN OPERACIONES LOGÍSTICAS Y DE DISTRIBUCIÓN | CALLE DIAZ MIRON | 539 | (ANTES ROLONGACION DE MINA #750) | CENTRO | TEZIUTLAN | PUEBLA | 73880 | 2311161679 | judith.sanchez@dhl.com | 9 | 15 DE MAYO DE 2015 | NOE MORA RAMIREZ |  | 45 | 45 | 1 | 1 | 1 | 1 | 0 | 0 | 2 CAJONES | ALEJANDRO ENRIQUE SOLORZANO MONTES DE OCA | JUDITH SANCHEZ RODRIGO | 1 | 0 | 0 | 1 | 0 | 0 | 1 | 35 | 3 | LUNES A VIERNES Y SABADO | 9:00 AM A 19:00 HRS Y 9:00 AM A 2:00 PM. | 10 | 1 | AREA INTERNA | 2 | AREA INTERNA Y ENTRADA | 1 | 1 | [6 empty] | 1 | BOTON PANICO |  |  | MOSTRADOR |  |  | 2 | AREA INTERNA Y AREA EXTERNA | [16 empty] | 3 |  | 1 |  |  | 2 | 2 | 1 | 1 | [18 empty] | 2 | AREA INTERNA Y MOSTRADOR | [16 empty] | 2 | AGOSTO | 2024 | 19.80856, -97.36541 | UDAL PLANTEL TEZIUTLÁN | CALLE DÍAZ MIRÓN | LOCALES COMERCIALES | LOCALES COMERCIALES |  | Ley del Sistema Estatal de Protección Civil del Estado de Puebla última reforma publicada en el periódico oficial el 08 de abril de 2022. | Reglamento de la Ley del Sistema Estatal de Protección Civil para el Estado Libre y Soberano de Puebla, publicado el 1 de julio de 1998. | [29 empty] | 0 | 0 |  | 0 | 0 |  | 0 | 0 | MOBILIARIO | 60 | 0.004 | 0.004 | ORDINARIO
90 | GENERAL | VEHICULOS DE TEZIUTLAN SA DE CV | FORD TEZIUTLAN VETESA | VTE570827UT8 |  | AGENCIA DE AUTOS | ATENCION AL CLIENTE Y VENTA DE AUTOS, CAMIONES, SUVS Y CROSSOVERS | XOLOCO | 108 | C | SAN PEDRO XOLOCO | TEZIUTLAN | PUEBLA | 73870 | 2313130310 | gerardo.hernandez@fordteziutlan.mx | 6 | 11 DE AGOSTO DE 2018 | NOE MORA RAMIREZ |  | 12195 | 3438 | 1 | 2 | 2 | 2 | 2 | 0 | 6 CAJONES | FRANCISCO JAVIER RIVERA GUTIERREZ | GERARDO HERNANDEZ RAMIREZ | 21 | 0 | 14 | 7 | 0 | 0 | 1 | 15 | 2 | LUNES A VIERNES | 9:00 A 13:00 Y 14:00 A 18:00 HORAS | 60 | 4 | TALLER, SERVICIO AL CLIENTE | 26 | EN TODA LA AGENCIA | 23 | 3 | [6 empty] | 1 | MEGAFONO |  |  | MOSTRADOR |  |  | 1 | ENTRADA SERVICIO | [16 empty] | 22 |  | 4 |  | 1 | 2 | 4 | 3 | 3 | [36 empty] | 2 | AGOSTO | 2024 | 19° 80´ 8438’’ -97° 37’ 5903’’ | LIBRAMIENTO COFRADIA | 15 DE MARZO | LIBRAMIENTO COFRADIA | XOLOCO |  | Ley del Sistema Estatal de Protección Civil del Estado de Puebla última reforma publicada en el periódico oficial el 08 de abril de 2022. | Reglamento de la Ley del Sistema Estatal de Protección Civil para el Estado Libre y Soberano de Puebla, publicado el 1 de julio de 1998. |  | VERONICA BERENICE DURAN MARTINEZ |  |  | RAFAEL L MONTERO R |  |  | ADOLFO BENITO ORTIZ |  |  | UBALDO SALAZAR GARCIA |  |  | CESAR TEODORO LOPEZ |  |  | VERONICA BERENICE DURAN MARTINEZ |  |  | RAYMUNDO SANCHEZ |  |  | MANUEL PARRA R |  |  | SANDRA LILIANA MORENO BALANZA |  |  | GAS LP | 20 | 0.0066667 |  | 0 | 0 | ACEITE | 350 | 0.175 | MOBILIARIO | 30000 | 2 | 2.1817 | ALTO
91 | GENERAL | CENTRO DE ESTUDIOS SUPERIORES EN CIENCIAS JURIDICAS Y CRIMINOLOGICAS CECACIJUC AC | CENTRO DE ESTUDIOS SUPERIORES EN CIENCIAS JURIDICAS Y CRIMINOLOGICAS CECACIJUC AC | CES051021HD3 |  | ESCUELA DE EDUCACION SUPERIOR | ACTIVIDADES ACADÉMICAS, ADMINISTRATIVAS Y ESCOLARES EN TORNO A LA IMPARTICIÓN DE EDUCACIÓN SUPERIOR, ASÍ COMO DE CAPACITACIÓN Y FORMACIÓN CONTINUA EN TODOS LOS TURNOS, NIVELES Y MODALIDADES | 5 PONIENTE | 1710 |  | BARRIO SAN SEBASTIAN | PUEBLA | PUEBLA | 72090 | 2212185540 | direccion.puebla.academica@cescijuc.edu.mx | 9 | 29 DE ENERO DE 2015 | JORGE MANUEL ISLAS GOWER |  | 1259 | 1259 | 2 | 2 | 4 | 2 | 2 | 2 | 4 CAJONES | TEOFILO BENITEZ GRANADOS | RICARDO SILVA CAMPOS | 21 | 0 | 10 | 11 | 0 | 0 | 1 | 45 | 3 | LUNES A DOMINGO | 7:00 A 19:00 HORAS | 73 | 4 | OFICINAS | 15 | EN TODA LA ESCUELA | 15 | [7 empty] | 1 | MEGAFONO |  |  | OFICINA |  |  | 1 | OFICINA | [16 empty] | 37 | 2 | 7 |  | 1 | 6 | 1 | 17 | 17 | [36 empty] | 23 | AGOSTO | 2024 | 19.049448505078654, -98.21209864378211 | CASA HABITACIÓN | AV 5 PONIENTE | CASA HABITACION | CASA HABITACION |  | Ley del Sistema Estatal de Protección Civil del Estado de Puebla última reforma publicada en el periódico oficial el 08 de abril de 2022. | Reglamento de la Ley del Sistema Estatal de Protección Civil para el Estado Libre y Soberano de Puebla, publicado el 1 de julio de 1998. |  | ILEANA ROMAN ARROYO |  |  | PAOLA AGUILAR HERNANDEZ |  |  | JOSE EDUARDO TORRES VALERI |  |  | DIANA FERNANDA DURAN MARTINEZ |  |  | JAVIER LAZARO SARABIA SANTILLAN |  |  | OSCAR CRUZ SANCHEZ |  |  | DULCE MARIA FARFAN MARQUEZ |  |  | ZURI IVAN HERNANDEZ RODRIGUEZ |  |  | MA OLGA CRUZ ARANDA |  |  |  | 0 | 0 |  | 0 | 0 |  | 0 | 0 | MOBILIARIO | 1260 | 0.084 | 0.084 | ORDINARIO
92 | GENERAL | MODATELAS SAPI DE CV | MODATELAS SUC. 448 | MOD041014KI3 |  | COMPRA VENTA DE TELAS, MERCERIA, MANUALIDADES, ROPA, TIEMPO AIRE Y SERVICIOS | COMPRA VENTA DE TELAS, MERCERIA, MANUALIDADES, ROPA, TIEMPO AIRE Y SERVICIOS | 9 ORIENTE | 205 | B | CENTRO | TECAMACHALCO | PUEBLA | 75480 | 2491597995 | modatelas448@suc448.com.mx | 5 | 9 DE OCTUBRE DE 2019 | NOE MORA RAMIREZ |  | 741.81 | 741.81 | 1 | 2 | 1 | 1 | 1 | 0 | 5 CAJONES | ADOLFO MERCADO ZEPEDA | CAROLINA ARENAS OJEDA | 7 | 0 | 2 | 5 | 0 | 0 | 1 | 214 | 50 | LUNES A DOMINGO | 9:00 A 20:00 HORAS | 26 | 1 | CAJAS | 11 | EN TODA LA TIENDA | 11 | [14 empty] | 11 | EN TODA LA TIENDA | [16 empty] | 11 |  | 1 |  |  | 2 | 1 | 5 | 5 | [18 empty] | 8 | EN TODA LA TIENDA | [16 empty] | 20 | AGOSTO | 2024 | 18.880627533862167, -97.72909503317462 | CASA HABITACIÓN | 9 PONIENTE | VENTA DE PINTURAS | COCINA ECONOMICA |  | Ley del Sistema Estatal de Protección Civil del Estado de Puebla última reforma publicada en el periódico oficial el 08 de abril de 2022. | Reglamento de la Ley del Sistema Estatal de Protección Civil para el Estado Libre y Soberano de Puebla, publicado el 1 de julio de 1998. |  | LEONOR AGUILAR PEREZ |  |  | ENRIQUE NAVA CONDE | [5 empty] | DULCE MARIA MENDEZ VARILLAS | [5 empty] | LUIS ANGEL GOMEZ JUAREZ |  |  | MARIA GUADALUPE MARTINEZ M | [9 empty] | 0 | 0 |  | 0 | 0 |  | 0 | 0 | MOBILIARIO Y TELAS | 20000 | 1.3333 | 1.3333 | ALTO
93 | GENERAL | SUPRACARE SA DE CV | F097 PUEBLA 15 | SUP200818IP0 |  | PERFUMERIA, ARTICULOS DE BELLEZA Y REGALOS | VENTA DE PERFUMERIA, ARTICULOS DE BELLEZA Y REGALOS | 5 NORTE | 810 | LOCAL B | CENTRO | PUEBLA | PUEBLA | 72000 | 2222321241 |  | 11 | JUNIO DE 2023 | NOE MORA RAMIREZ |  | 84 | 84 | 1 | 2 | 1 | 1 | 1 | 0 | 0 CAJONES | JOCELYN NATALY CASAS JUÁREZ | ELIZABETH GONZALEZ MARTINEZ | 3 | 0 | 2 | 1 | 0 | 0 | 1 | 30 | 1 | LUNES A DOMINGO | 10:00 A 19:00 HORAS | 13 | 1 | AREA INTERNA | 2 | MOSTRADOR, ALMACEN | 2 | [7 empty] | 1 | SILBATO |  |  | AREA INTERNA |  |  | 4 | EN TODA LA TIENDA | [16 empty] | 6 |  | 1 |  |  | 2 | 2 | 0 |  | 1 | [17 empty] | 2 | AREA DE VENTA | [16 empty] | 27 | AGOSTO | 2024 | 19.04952784963559, -98.19948443229369 | 5 NORTE | LOCAL COMERCIAL | LOCAL COMERCIAL | LOCAL COMERCIAL |  | Ley del Sistema Estatal de Protección Civil del Estado de Puebla última reforma publicada en el periódico oficial el 08 de abril de 2022. | Reglamento de la Ley del Sistema Estatal de Protección Civil para el Estado Libre y Soberano de Puebla, publicado el 1 de julio de 1998. |  | GERARDO HERNANDEZ NERY |  |  | LUIS EDUARDO CRUZ DELGADO | [24 empty] | 0 | 0 |  | 0 | 0 |  | 0 | 0 | MOBILIARIO | 180 | 0.012 | 0.012 | ORDINARIO
94 | GENERAL | SUPRACARE SA DE CV | F108 PUEBLA 17 | SUP200818IP0 |  | PERFUMERIA, ARTICULOS DE BELLEZA Y REGALOS | VENTA DE PERFUMERIA, ARTICULOS DE BELLEZA Y REGALOS | 5 DE MAYO | 803 | LOCAL E | CENTRO | PUEBLA | PUEBLA | 72000 | 2222324984 |  | 11 | JUNIO DE 2023 | NOE MORA RAMIREZ |  | 35 | 35 | 1 | 2 | 1 | 1 | 1 | 0 | 0 CAJONES | JOCELYN NATALY CASAS JUÁREZ | GUILLERMINA PERALTA PERALTA | 10 | 0 | 2 | 8 | 0 | 0 | 1 | 30 | 1 | LUNES A DOMINGO | 10:00 A 19:00 HORAS | 7 | 1 | AREA INTERNA | 2 | MOSTRADOR, ALMACEN | 2 | [7 empty] | 1 | SILBATO |  |  | MOSTRADOR | [20 empty] | 1 |  | 1 |  |  | 1 | 1 | 1 | 1 | 1 | [35 empty] | 27 | AGOSTO | 2024 | 19.04786413111249, -98.19682528693954 | LOCAL COMERCIAL | LOCAL COMERCIAL | LOCAL COMERCIAL | 5 DE MAYO |  | Ley del Sistema Estatal de Protección Civil del Estado de Puebla última reforma publicada en el periódico oficial el 08 de abril de 2022. | Reglamento de la Ley del Sistema Estatal de Protección Civil para el Estado Libre y Soberano de Puebla, publicado el 1 de julio de 1998. |  | JENIFER CABRERA ANGEL |  |  | MARICELA LOZANO FLORES |  |  | YOCELIN ITZEL TORRES SANCHEZ |  |  | BLANCA ESTELA MOLONTZIN ABARCA |  |  | VALEERIA CASTRO LEZAMA |  |  | JESUS JAIR CASTILLO JIMENEZ |  |  | JOSE LUIS MENDEZ CASTILLO |  |  | MARIANA MARIN CUAXIBA |  |  | TANIA JANETH HERNANDEZ MORENO |  |  |  | 0 | 0 |  | 0 | 0 |  | 0 | 0 | MOBILIARIO | 600 | 0.04 | 0.04 | ORDINARIO
95 | GENERAL | SUPRACARE SA DE CV | F288 4 PONIENTE | SUP200818IP0 |  | PERFUMERIA, ARTICULOS DE BELLEZA Y REGALOS | VENTA DE PERFUMERIA, ARTICULOS DE BELLEZA Y REGALOS | 4 PONIENTE | 915 | LOCAL 4 | CENTRO | PUEBLA | PUEBLA | 72000 | 2222321241 |  | 11 | JUNIO DE 2023 | NOE MORA RAMIREZ |  | 60 | 60 | 1 | 1 | 1 | 1 | 0 | 0 | 0 CAJONES | JOCELYN NATALY CASAS JUÁREZ | KENNIA YAMILET MUÑOZ CERVANTES | 4 | 0 | 1 | 3 | 0 | 0 | 1 | 30 | 1 | LUNES A DOMINGO | 10:00 A 19:00 HORAS | 12 | 2 | AREA INTERNA | 2 | MOSTRADOR, ALMACEN | 1 | 1 | [6 empty] | 1 | SILBATO |  |  | AREA INTERNA |  |  | 2 | EN TODA LA TIENDA | [16 empty] | 3 |  | 2 |  |  | 2 | 1 | 2 | 2 | 1 | [35 empty] | 27 | AGOSTO | 2024 | 19.049647267692098, -98.20531995242001 | LOCAL COMERCIAL | LOCAL COMERCIAL | 11 SUR | LOCAL COMERCIAL |  | Ley del Sistema Estatal de Protección Civil del Estado de Puebla última reforma publicada en el periódico oficial el 08 de abril de 2022. | Reglamento de la Ley del Sistema Estatal de Protección Civil para el Estado Libre y Soberano de Puebla, publicado el 1 de julio de 1998. |  | MA JUANA ROMERO CALDERON |  |  | ALEJANDRO HERNANDEZ FLORES | [5 empty] | ANA LILIA HERNANDEZ ZENTENO | [18 empty] | 0 | 0 |  | 0 | 0 |  | 0 | 0 | MOBILIARIO | 240 | 0.016 | 0.016 | ORDINARIO
96 | GENERAL | SUPRACARE SA DE CV | F380 CAPU CENTRAL DE AUTOBUSES PUEBLA | SUP200818IP0 |  | PERFUMERIA, ARTICULOS DE BELLEZA Y REGALOS | VENTA DE PERFUMERIA, ARTICULOS DE BELLEZA Y REGALOS | BULEVAR NORTE | 4222 | L-3 | LAS CUARTILLAS | PUEBLA | PUEBLA | 72030 | 2222900743 |  | 34 | ABRIL DE 2023 | NOE MORA RAMIREZ |  | 57 | 57 | 1 | 1 | 1 | 1 | 0 | 0 | 0 CAJONES | JOCELYN NATALY CASAS JUÁREZ | EVIRETH FERNANDEZ SOLANO | 7 | 0 | 1 | 6 | 0 | 0 | 1 | 30 | 1 | LUNES A DOMINGO | 10:00 A 19:00 HORAS | 8 | 1 | AREA INTERNA | 2 | MOSTRADOR, ALMACEN | 2 | [7 empty] | 1 | SILBATO |  |  | AREA INTERNA |  |  | 3 | EN TODA LA TIENDA | [16 empty] | 2 |  | 1 |  |  | 1 | 1 | 1 | 1 | 1 | [35 empty] | 27 | AGOSTO | 2024 | 19.073464457606583, -98.20436970701181 | CAPU | BLVD NORTE | LOCAL COMERCIAL | LOCAL COMERCIAL |  | Ley del Sistema Estatal de Protección Civil del Estado de Puebla última reforma publicada en el periódico oficial el 08 de abril de 2022. | Reglamento de la Ley del Sistema Estatal de Protección Civil para el Estado Libre y Soberano de Puebla, publicado el 1 de julio de 1998. |  | ROSARIO FLORES PEREZ |  |  | MA CLAUDIA MORENO MARTINEZ | [5 empty] | IRMA PEREZ VIDAL | [5 empty] | DULCE MARIA BASTELLON RIVERA | [5 empty] | IVAN DANIEL ABASCAL PONCE | [6 empty] | 0 | 0 |  | 0 | 0 |  | 0 | 0 | MOBILIARIO | 420 | 0.028 | 0.028 | ORDINARIO
97 | GENERAL | SUPRACARE SA DE CV | F270 5 NORTE II PUEBLA | SUP200818IP0 |  | PERFUMERIA, ARTICULOS DE BELLEZA Y REGALOS | VENTA DE PERFUMERIA, ARTICULOS DE BELLEZA Y REGALOS | 5 NORTE | 810 | LOCAL D | CENTRO | PUEBLA | PUEBLA | 72000 | 2222321241 |  | 11 | JUNIO DE 2023 | NOE MORA RAMIREZ |  | 82 | 82 | 1 | 2 | 1 | 1 | 1 | 0 | 0 CAJONES | JOCELYN NATALY CASAS JUÁREZ | ELIZABETH BERMUDEZ CASTELAN | 4 | 0 | 3 | 1 | 0 | 0 | 1 | 30 | 1 | LUNES A DOMINGO | 10:00 A 19:00 HORAS | 9 | 1 | AREA INTERNA | 2 | MOSTRADOR, ALMACEN | 2 | [7 empty] | 1 | SILBATO |  |  | AREA INTERNA |  |  | 2 | EN TODA LA TIENDA | [16 empty] | 2 |  | 2 |  |  | 1 | 1 | 1 | 1 | 1 | [35 empty] | 27 | AGOSTO | 2024 | 19.04952784963559, -98.19948443229369 | 10 PONIENTE | LOCAL COMERCIAL | 5 NORTE | LOCAL COMERCIAL |  | Ley del Sistema Estatal de Protección Civil del Estado de Puebla última reforma publicada en el periódico oficial el 08 de abril de 2022. | Reglamento de la Ley del Sistema Estatal de Protección Civil para el Estado Libre y Soberano de Puebla, publicado el 1 de julio de 1998. |  | JULIO CESAR ANTONIO MACARIO |  |  | URIEL EDUARDO RUIZ MUÑOZ | [5 empty] | GEOVANNI RAFAEL GONZALEZ SANDOVAL | [18 empty] | 0 | 0 |  | 0 | 0 |  | 0 | 0 | MOBILIARIO | 240 | 0.016 | 0.016 | ORDINARIO
98 | GENERAL | SUPRACARE SA DE CV | F045 FRAICHE | SUP200818IP0 |  | PERFUMERIA, ARTICULOS DE BELLEZA Y REGALOS | VENTA DE PERFUMERIA, ARTICULOS DE BELLEZA Y REGALOS | BULEVAR NORTE | 3609 | LOCAL A | NUEVA AURORA | PUEBLA | PUEBLA | 72030 | 2222265130 | yosoyiet@gmail.com | 34 | 01 DE JULIO DE 2023 | NOE MORA RAMIREZ |  | 37 | 37 | 1 | 1 | 1 | 1 | 0 | 0 | 0 CAJONES | JOCELYN NATALY CASAS JUÁREZ | MARIA LETICIA GALINDO SOSA | 6 | 0 | 2 | 4 | 0 | 0 | 1 | 30 | 1 | LUNES A DOMINGO | 10:00 A 19:00 HORAS | 7 | 1 | AREA INTERNA | 2 | MOSTRADOR, ALMACEN | 2 | [7 empty] | 1 | SILBATO |  |  | AREA INTERNA |  |  | 3 | EN TODA LA TIENDA | [16 empty] | 1 |  | 1 |  |  | 1 | 1 | 1 | 1 | [36 empty] | 27 | AGOSTO | 2024 | 19.07049904243781, -98.20775114557767 | LOCAL COMERCIAL | BLVD NORTE | LOCAL COMERCIAL | LOCAL COMERCIAL |  | Ley del Sistema Estatal de Protección Civil del Estado de Puebla última reforma publicada en el periódico oficial el 08 de abril de 2022. | Reglamento de la Ley del Sistema Estatal de Protección Civil para el Estado Libre y Soberano de Puebla, publicado el 1 de julio de 1998. |  | KARINA QUEZADA PICAZO |  |  | RODRIGO LOPEZ OLVERA | [5 empty] | LUCRECIA PASION PEREZ | [5 empty] | ISMAEL JAFET APARICIO GONZALEZ | [5 empty] | NORMA GONZALEZ HERNANDEZ | [6 empty] | 0 | 0 |  | 0 | 0 |  | 0 | 0 | MOBILIARIO | 360 | 0.024 | 0.024 | ORDINARIO
99 | GENERAL | PEDRO SALINAS LOAIZA | HOSTAL HACIENDA APULCO, FONDA MARGARITA | SALP5304299D8 |  | SERVICIO DE HOSPEDAJE Y ALIMENTOS C/ VTA DE BIDIDA ALCOHOLICA | OFRECE SERVICIOS DE ALOJAMIENTO RURAL, CON ACTIVIDADES RECREATIVAS EN CONTACTO CON LA NATURALEZA, COMO CAMINATAS, RECORRIDOS A CABALLO, Y EXPERIENCIAS DE RELAJACIÓN EN UN ENTORNO NATURAL. | CARRETERA ZACAPOAXTLA - APULCO | KM 7 |  | XALACAPAN | ZACAPOAXTLA | PUEBLA | 72310 | 2227115150 | hostalapulco@gmail.com | 5 | 1920 | NOE MORA RAMIREZ |  | 1215.48 | 1215.48 | 1 | 2 | 4 | 1 | 1 | 0 | 20 CAJONES | PEDRO SALINAS LOAIZA | NELYDA ALEJAO FUENTES | 20 | 0 | 5 | 15 | 0 | 0 | 3 | 167 | 7 | LUNES A DOMINGO | 24 HORAS | 22 | 2 | RECEPCION | 3 | COCINA, TIENDA, RESTAURANTE | 3 | [32 empty] | 10 |  | 1 |  | 2 | 4 | 7 | 4 | 4 | [36 empty] | 6 | SEPTIEMBRE | 2024 | 19.918301312076668, -97.60839625744265 | FINCA SANTA MARIA | CARRETERA | BOSQUE | RIO TECOLUTLA |  | Ley del Sistema Estatal de Protección Civil del Estado de Puebla última reforma publicada en el periódico oficial el 08 de abril de 2022. | Reglamento de la Ley del Sistema Estatal de Protección Civil para el Estado Libre y Soberano de Puebla, publicado el 1 de julio de 1998. |  | JOSE ANTONIO SESBASTIAN |  |  | ALEJANDRA OLIVARES RAMIRO | [5 empty] | JESUS SEBASTIAN CASILDA | [5 empty] | BENJAMIN GUZMAN | [5 empty] | JONHATAN SEBASTIAN REYES | [5 empty] | GAS LP | 1570 | 0.52333 |  | 0 | 0 |  | 0 | 0 | MOBILIARIO | 1200 | 0.08 | 0.60333 | ORDINARIO
100 | GENERAL | INSTITUTO DE ADMINISTRACIÓN PUBLICA DEL ESTADO DE PUEBLA A. C. | INSTITUTO DE ADMINISTRACIÓN PUBLICA DEL ESTADO DE PUEBLA A. C. | IAP780731UB5 |  | EDUCACIÓN SUPERIOR | OFICINAS ADMINISTRATIVAS | 22 ORIENTE | 1409 |  | XONACA | PUEBLA | PUEBLA | 72280 | [6 empty] | 500.92 | 545.81 | [9 empty] | 17 | 0 | 11 | 6 | 0 | 0 | 1 | 20 | 3 | LUNES A DOMINGO | 08:00 A 16:00 HORAS | 0 | [44 empty] | 0 | [78 empty] | 0 |  |  | 0 | GASOLINA | 59 | 0.0295 | MOBILIARIO | 1020 | 0.068 | 0.0975 | ORDINARIO
101 | GENERAL | PROMOTORA DEL ARTE Y LA CULTURA DE PUEBLA DIVISIÓN DE ESTUDIOS SUPERIORES A.C. | UNIVERSIDAD UDAL PLANTEL TEZIUTLÁN | PAC960524FL3 |  | UNIVERSIDAD EDUCACIÓN MEDIA SUPERIOR |  | VICENTE GUERRERO | 401 |  | CENTRO | TEZIUTLAN | PUEBLA | 73800 | [6 empty] | 200 | 1254.09 | [7 empty] | JESUS LOPEZ CHARGOY | JORGE LUIS LUNA PRADO | 14 | 0 |  |  |  |  | 1 | 270 | 5 | LUNES A VIERNES | 8:00 A 16:00 HORAS | 10 |  |  | 10 |  | 9 | 1 | [38 empty] | 0 | [49 empty] | JESUS PEREZ SANCHEZ |  |  | MONSERRAT CALIXTO RODRIGUEZ |  |  | MARIBLE GALINDO PAULINO |  |  | CRISTOPHER ALEJANDRO CARMONA GONZALEZ |  |  | ALEJANDRO INOCENCIO CRUZ |  |  | ELIA ADRIANA VELAZQUEZ BONILLA |  |  | MARA PARTICIA GARCIA LUNA |  |  | JESUS FRANCISCO AGUILAR NOCHEBUENA |  |  | LINA MARTINEZ ROMANO |  |  | GAS LP | 287 | 0.095667 |  | 0 | 0 | GASOLINA | 145 | 0.0725 | MOBILIARIO | 1000 | 0.066667 | 0.23483 | ORDINARIO
102 | GENERAL | PROMOTORA DEL ARTE Y LA CULTURA DE PUEBLA DIVISIÓN DE ESTUDIOS SUPERIORES A.C. | UNIVERSIDAD UDAL PLANTEL TEZIUTLÁN | PAC960524FL3 |  | UNIVERSIDAD EDUCACIÓN MEDIA SUPERIOR | OFRECE PROGRAMAS EDUCATIVOS DE NIVEL SUPERIOR, ACTIVIDADES CULTURALES, DEPORTIVAS Y DE INVESTIGACIÓN PARA EL DESARROLLO ACADÉMICO Y PERSONAL DE SUS ESTUDIANTES EN LA REGIÓN | DIAZ MIRON | 533 |  | CENTRO | TEZIUTLAN | PUEBLA | 73800 | 2223232094 | [5 empty] | 237.95 | 1189.75 | [7 empty] | JESUS LOPEZ CHARGOY | LUIS ENRIQUE GARCIA PRADO | 5 | 0 |  |  |  |  | 1 | 400 | 5 | LUNES A VIERNES | 8:00 A 16:00 HORAS | 5 |  |  | 5 |  | 5 | [39 empty] | 0 | [49 empty] | SUSANA RIVAS RODRIGUEZ |  |  | INES IBAÑEZ FAUSTINO |  |  | CANDIDO PLATAS LOPEZ | [21 empty] | 0 | 0 |  | 0 | 0 | GASOLINA | 145 | 0.0725 | MOBILIARIO | 1000 | 0.066667 | 0.13917 | ORDINARIO
103 | GENERAL | EFREN CONTRERAS ZAFRA | DOMINICA 19 | COZE850822S40 |  | CAFETERIA, RESTAURANTE | PREPARAR Y SERVIR ALIMENTOS Y BEBIDAS, OFRECIENDO DESAYUNOS, COMIDAS, POSTRES Y CAFÉ | BOULEVARD DE LAS CASCADAS | 1301 | Q01 | LOMAS DE ANGELOPOLIS III | SANTA CLARA OCOYUCAN | PUEBLA | 72830 |  | administracion@dominica19.com | 0.5 | DICIEMBRE DE 2024 | NOE MORA RAMIREZ |  | 220 | 70 | 1 | 1 | 1 | 1 | 0 | 0 | 20 CAJONES | EFREN CONTRERAS ZAFRA | JOSE LUIS RODOLFO RODRIGUEZ | 5 | 0 | 3 | 2 | 0 | 0 | 2 | 50 | 3 | LUNES A DOMINGO | 8:00 A 23:00 HORAS | 3 | 1 | COCINA | 2 | MOSTRADOR, ALMACEN | 2 | [38 empty] | 1 | 0 | [37 empty] | 3 | DICIEMBRE | 2024 | 18.970035879601955, -98.2852424490102 | LOCAL COMERCIAL | ESTACIONAMIENTO | ESTACIONAMIENTO | CHEDRAUI |  | Ley del Sistema Estatal de Protección Civil del Estado de Puebla última reforma publicada en el periódico oficial el 08 de abril de 2022. | Reglamento de la Ley del Sistema Estatal de Protección Civil para el Estado Libre y Soberano de Puebla, publicado el 1 de julio de 1998. |  | AXEL SUAREZ PEREZ |  |  | ANA KAREN SANCHEZ ROJAS |  |  | CASSANDRA SANCHEZ PEREZ | [20 empty] | GAS NATURAL | 1000 | 0.33333 |  | 0 | 0 |  | 0 | 0 | MOBILIARIO | 300 | 0.02 | 0.35333 | ORDINARIO
104 | GENERAL | ESTAFETA MEXICANA SA DE CV | COP PUEBLA 5 Y 6 | EME880309SK5 |  | BODEGA DE DISTRIBUCION | RECEPCIÓN, ALMACENAMIENTO, CONTROL DE INVENTARIOS, PREPARACIÓN DE PEDIDOS, EMBALAJE Y DESPACHO DE PRODUCTOS PARA GARANTIZAR UNA ENTREGA EFICIENTE Y PRECISA | PROLONGACION 5 DE MAYO | 44 | NAVE 5 Y 6 | SAN JERONIMO CALERAS | PUEBLA | PUEBLA | 72100 | 2211898677 | moises.mendez@estafeta.com | 23 | 15 DE DICIEMBRE DE 2001 | NOE MORA RAMIREZ |  | 3900 | 3900 | 2 | 1 | 2 | 2 | 0 | 0 | 10 CAJONES | JOSE GILBERTO SANCHEZ ARROYO | JOSE GILBERTO SANCHEZ ARROYO | 40 | 0 | 30 | 10 | 0 | 0 | 1 | 5 | 3 | LUNES A VIERNES Y SABADO | 9:00 A 18:00 Y 9:00 A 13:00 HORAS | 41 | 1 | ALMACEN | 20 | EN TODA LA BODEGA | 19 | 1 | [6 empty] | 1 | MEGAFONO |  |  | VIGILANCIA | [20 empty] | 8 |  | 6 |  | 1 | 4 |  | 2 | 2 | [36 empty] | 3 | DICIEMBRE | 2024 | 19.09299651391994, -98.21902411782419.09299651391994, -98.2190241178244 | BODEGA | CALLE | BODEGA | CASA HABITACION |  | Ley del Sistema Estatal de Protección Civil del Estado de Puebla última reforma publicada en el periódico oficial el 08 de abril de 2022. | Reglamento de la Ley del Sistema Estatal de Protección Civil para el Estado Libre y Soberano de Puebla, publicado el 1 de julio de 1998. |  | MOISES MENDEZ L |  |  | DANIEL GARCIA FLORES |  |  | HUGO MORENO B |  |  | GUSTAVO CESAR C MENDEZ |  |  | URIEL TORRES SORIANO |  |  | JORGE LUIS CALDERON GARCIA |  |  | DARITEO ALVAREZ |  |  | BRENDA AZCUI S |  |  | VICTOR HUGO PEDRAZA MARTEL |  |  | GAS LP | 300 | 0.1 |  |  | 0 | DIESEL Y ACEITES | 2000 | 1 | MOBILIARIO | 14000 | 0.93333 | 2.0333 | ALTO
105 | GENERAL | ESTAFETA MEXICANA SA DE CV | COP PUEBLA | EME880309SK5 |  | BODEGA DE DISTRIBUCION | RECEPCIÓN, ALMACENAMIENTO, CONTROL DE INVENTARIOS, PREPARACIÓN DE PEDIDOS, EMBALAJE Y DESPACHO DE PRODUCTOS PARA GARANTIZAR UNA ENTREGA EFICIENTE Y PRECISA | PROLONGACION 5 DE MAYO | 44 |  | SAN JERONIMO CALERAS | PUEBLA | PUEBLA | 72100 | 2211898677 | moises.mendez@estafeta.com | 30 | 01 DE ENERO DE 1994 | NOE MORA RAMIREZ |  | 10700 | 10700 | 1 | 2 | 2 | 2 | 1 | 0 | 10 CAJONES | JOSE GILBERTO SANCHEZ ARROYO | JOSE GILBERTO SANCHEZ ARROYO | 60 | 2 | 40 | 20 | 2 | 0 | 1 | 40 | 5 | LUNES A VIERNES Y SABADO | 9:00 A 18:00 Y 9:00 A 13:00 HORAS | 45 | 2 | OFICINA Y ALMACEN | 24 | EN TODA LA BODEGA | 17 | 6 | [6 empty] | 1 | ALARMA |  |  | BODEGA | [20 empty] | 13 |  | 2 |  | 1 | 2 | 1 | 0 | [37 empty] | 3 | DICIEMBRE | 2024 | 19.09299651391994, -98.2190241178244 | BODEGA | CALLE | BODEGA | CASA HABITACION |  | Ley del Sistema Estatal de Protección Civil del Estado de Puebla última reforma publicada en el periódico oficial el 08 de abril de 2022. | Reglamento de la Ley del Sistema Estatal de Protección Civil para el Estado Libre y Soberano de Puebla, publicado el 1 de julio de 1998. |  | MOISES MENDEZ L |  |  | DANIEL GARCIA FLORES |  |  | BRENDIRE RUTH MUÑOZ PEÑA |  |  | GUSTAVO CESAR C MENDEZ |  |  | ANGEL ROGELIO FLORES LOPEZ |  |  | JORGE LUIS CALDERON GARCIA |  |  | CARLOS ALBERTO POBLANO CHALTELL |  |  | LETICIA LANDERO ROSALIANO |  |  | ARMANDO REFA CEROLIA |  |  |  | 0 | 0 | GASOLINA | 8000 | 5.7143 |  | 0 | 0 | MOBILIARIO | 14000 | 0.93333 | 6.6476 | ALTO
106 | ESTAFETA | ESTAFETA MEXICANA SA DE CV | ESTAFETA PDV 85B | EME880309SK5 |  | SERVICIO DE PAQUETERIA FORANA | SE REALIZAN ACTIVIDADES COMO RECOLECCIÓN, CLASIFICACIÓN, TRANSPORTE Y ENTREGA DE DOCUMENTOS Y PAQUETES DE MANERA RÁPIDA Y SEGURA | BOULEVARD NIÑOS HEROES | 810 | L-4 | REVOLUCION | ATLIXCO | PUEBLA | 74270 | 2223423184 | pdv.85b@estafeta.com | 4 | 2021 | NOE MORA RAMIREZ |  | 120 | 120 | 1 | 1 | 1 | 1 | 0 | 0 | 10 CAJONES | ALEJANDRA GUADALUPE GARCIA HOYOS | JOSE ANTONIO SOTERO HUERTA | 1 | 0 | 1 | 0 | 0 | 0 | 1 | 100 | 2 | LUNES A VIERNES Y SABADO | 9:00 A 19:00 Y 9:00 A 13:00 | 10 | 1 | ALMACEN | 2 | MOSTRADOR, ALMACEN | 1 | 1 | [6 empty] | 1 | MEGAFONO |  |  | ALMACEN |  |  | 3 | MOSTRADOR Y ALMACEN | [16 empty] | 5 |  | 1 |  |  |  |  | 1 | 1 | [36 empty] | 7 | ENERO | 2025 | 18.89676176672689, -98.43223747442268 | PIZZERIA | ESTACIONAMIENTO | LOCAL COMERCIAL | BOULEVARD |  | Ley del Sistema Estatal de Protección Civil del Estado de Puebla última reforma publicada en el periódico oficial el 08 de abril de 2022. | Reglamento de la Ley del Sistema Estatal de Protección Civil para el Estado Libre y Soberano de Puebla, publicado el 1 de julio de 1998. | [29 empty] | 0 | 0 |  | 0 | 0 |  | 0 | 0 | MOBILIARIO | 1000 | 0.066667 | 0.066667 | ORDINARIO
107 | ESTAFETA | ESTAFETA MEXICANA SA DE CV | ESTAFETA PDV 983 | EME880309SK5 |  | MENSAJERIA Y PAQUETERIA | SE REALIZAN ACTIVIDADES COMO RECOLECCIÓN, CLASIFICACIÓN, TRANSPORTE Y ENTREGA DE DOCUMENTOS Y PAQUETES DE MANERA RÁPIDA Y SEGURA | AV. 9 SUR | 11302 | LOCAL 6 PB | SAN BARTOLO COATEPEC | PUEBLA | PUEBLA | 72490 | 2214226372 | pdv.983@estafeta.com | 20 | 14 DE NOVIEMBRE DE 2011 | NOE MORA RAMIREZ |  | 72 | 72 | 1 | 1 | 1 | 1 | 0 | 0 | 10 CAJONES | ALEJANDRA GUADALUPE GARCIA HOYOS | AZUANY HERNANDEZ ROMAN | 1 | 0 | 0 | 1 | 0 | 0 | 1 | 50 | 2 | LUNES A VIERNES Y SABADO | 10:00 A 18:30 Y 09:00 A 14:30 | 9 | 1 | ALMACEN | 1 | ALMACEN | 1 | [7 empty] | 1 | SILBATO |  |  | ALMACEN |  |  | 2 | MOSTRADOR Y ALMACEN | [16 empty] | 3 |  | 2 |  |  | 1 | 1 | 0 | [37 empty] | 7 | ENERO | 2025 | 18.986952758353453, -98.23909136151259 | SOY MIA | LA ORIENTAL | ESTACIONAMIENTO | SAMS |  | Ley del Sistema Estatal de Protección Civil del Estado de Puebla última reforma publicada en el periódico oficial el 08 de abril de 2022. | Reglamento de la Ley del Sistema Estatal de Protección Civil para el Estado Libre y Soberano de Puebla, publicado el 1 de julio de 1998. | [29 empty] | 0 | 0 |  | 0 | 0 |  | 0 | 0 | MOBILIARIO | 1000 | 0.066667 | 0.066667 | ORDINARIO
108 | ESTAFETA | ESTAFETA MEXICANA SA DE CV | ESTAFETA PDV 122 | EME880309SK5 |  | MENSAJERIA Y PAQUETERIA | SE REALIZAN ACTIVIDADES COMO RECOLECCIÓN, CLASIFICACIÓN, TRANSPORTE Y ENTREGA DE DOCUMENTOS Y PAQUETES DE MANERA RÁPIDA Y SEGURA | CALZADA IGNACIO ZARAGOZA | 266 | 1 10 | PLAZA LORETO | PUEBLA | PUEBLA | 72240 | 2223803036 | pdv.122@estafeta.com | 19 | 3 DE JULIO DE 2006 | NOE MORA RAMIREZ |  | 32 | 32 | 1 | 1 | 1 | 1 | 0 | 0 | 10 CAJONES | ALEJANDRA GUADALUPE GARCIA HOYOS | JORGE MOZO HERNANDEZ | 1 | 0 | 1 | 0 | 0 | 0 | 1 | 100 | 2 | LUNES A VIERNES Y SABADO | 10:00 A 18:30 Y 09:00 A 14:30 | 7 | 1 | ALMACEN | 2 | ALMACEN Y MOSTRADOR | 2 | [7 empty] | 1 | SILBATO |  |  | ALMACEN | [20 empty] | 2 |  |  |  |  | 1 |  | 0 | [37 empty] | 8 | ENERO | 2025 | 19.066059641863554, -98.17766806209583 | BBVA | PLAZA LORETO | LOCAL COMERCIAL | LOCAL COMERCIAL |  | Ley del Sistema Estatal de Protección Civil del Estado de Puebla última reforma publicada en el periódico oficial el 08 de abril de 2022. | Reglamento de la Ley del Sistema Estatal de Protección Civil para el Estado Libre y Soberano de Puebla, publicado el 1 de julio de 1998. | [29 empty] | 0 | 0 |  | 0 | 0 |  | 0 | 0 | MOBILIARIO | 1000 | 0.066667 | 0.066667 | ORDINARIO
109 | ESTAFETA | ESTAFETA MEXICANA SA DE CV | ESTAFETA PVD 97G | EME880309SK5 |  | MENSAJERIA Y PAQUETERIA | SE REALIZAN ACTIVIDADES COMO RECOLECCIÓN, CLASIFICACIÓN, TRANSPORTE Y ENTREGA DE DOCUMENTOS Y PAQUETES DE MANERA RÁPIDA Y SEGURA | PROLONGACION 5 DE MAYO | 37 | A | SAN JERONIMO CALERAS | PUEBLA | PUEBLA | 72100 | 2223433446 | pdv.127@estafeta.com | 31 | 1 DE ENERO DE 1994 | NOE MORA RAMIREZ |  | 1137 | 1137 | 1 | 1 | 2 | 2 | 0 | 0 | 3 CAJONES | ALEJANDRA GUADALUPE GARCIA HOYOS | DANIEL FLORES CARCAMO | 2 | 0 | 2 | 0 | 0 | 0 | 1 | 75 | 2 | LUNES A VIERNES Y SABADO | 9:00 A 19:00 Y 9:00 A 14:00 | 5 | 1 | ALMACEN | 3 | MOSTRADOR, ALMACEN | 2 | 1 | [6 empty] | 1 | MEGAFONO |  |  | MOSTRADOR | [26 empty] | 1 | 0 | [37 empty] | 8 | ENERO | 2025 | 19.09299651391994, -98.2190241178244 | BODEGA ESTAFETA | CASA HABITACION | LOCAL COMERCIAL | CASA HABITACION |  | Ley del Sistema Estatal de Protección Civil del Estado de Puebla última reforma publicada en el periódico oficial el 08 de abril de 2022. | Reglamento de la Ley del Sistema Estatal de Protección Civil para el Estado Libre y Soberano de Puebla, publicado el 1 de julio de 1998. |  | DAVID VAZQUEZ MARTINEZ | [27 empty] | 0 | 0 |  | 0 | 0 |  | 0 | 0 | MOBILIARIO | 1500 | 0.1 | 0.1 | ORDINARIO
110 | GENERAL | ESTAFETA MEXICANA SA DE CV | ESTAFETA PDV 253 | EME880309SK5 |  | MENSAJERIA Y PAQUETERIA | SE REALIZAN ACTIVIDADES COMO RECOLECCIÓN, CLASIFICACIÓN, TRANSPORTE Y ENTREGA DE DOCUMENTOS Y PAQUETES DE MANERA RÁPIDA Y SEGURA | 7 PONIENTE | 501 | 2 | CENTRO | PUEBLA | PUEBLA | 72000 | 2222324684 | pdv.253@estafeta.com | 40 | 19 DE JUNIO DE 2007 | NOE MORA RAMIREZ |  | 87 | 87 | 1 | 2 | 1 | 2 | 1 | 0 | 10 CAJONES | ALEJANDRA GUADALUPE GARCIA HOYOS | ENRIQUE LUNA MONTES | 2 | 0 | 2 | 0 | 0 | 0 | 1 | 100 | 2 | LUNES A VIERNES Y SABADO | 9:00 A 19:00 Y 9:00 A 14:00 | 11 | 1 | ALMACEN | 2 | MOSTRADOR, ALMACEN | 1 | 1 | [6 empty] | 1 | SILBATO |  |  | MOSTRADOR |  |  | 1 | ALMACEN | [16 empty] | 5 |  |  |  |  | 2 |  | 0 | [37 empty] | 8 | ENERO | 2025 | 19.043872072926586, -98.2033743058233 | CASA HABITACION | CASA HABITACION | PAQUETERIA | CASA HABITACION |  | Ley del Sistema Estatal de Protección Civil del Estado de Puebla última reforma publicada en el periódico oficial el 08 de abril de 2022. | Reglamento de la Ley del Sistema Estatal de Protección Civil para el Estado Libre y Soberano de Puebla, publicado el 1 de julio de 1998. |  | MARCELO PORTILLO CERVANTES | [27 empty] | 0 | 0 |  | 0 | 0 |  | 0 | 0 | MOBILIARIO | 1200 | 0.08 | 0.08 | ORDINARIO
111 | ESTAFETA | ESTAFETA MEXICANA SA DE CV | ESTAFETA PDV 158 | EME880309SK5 |  | MENSAJERIA Y PAQUETERIA | SE REALIZAN ACTIVIDADES COMO RECOLECCIÓN, CLASIFICACIÓN, TRANSPORTE Y ENTREGA DE DOCUMENTOS Y PAQUETES DE MANERA RÁPIDA Y SEGURA | ESTADO DE CHIAPAS | 7 |  | LA SANTISIMA | SAN MARTIN TEXMELUCAN | PUEBLA | 74021 | 24848448770 | pdv.158@estafeta.com | 44 | 5 DE ENERO 1981 | NOE MORA RAMIREZ |  | 80 | 80 | 1 | 1 | 1 | 1 | 0 | 0 | 2 CAJONES | ALEJANDRA GUADALUPE GARCIA HOYOS | GLORIA SALDAÑA PINEDA | 2 | 0 | 1 | 1 | 0 | 0 | 1 | 100 | 2 | LUNES A VIERNES Y SABADO | 9:00 A 19:00 Y 9:00 A 14:00 | 6 | 1 | ALMACEN | 2 | MOSTRADOR, ALMACEN | 1 | 1 | [6 empty] | 1 | SILBATO |  |  | ALMACEN |  |  | 2 | MOSTRADOR Y ALMACEN | [16 empty] | 2 | [5 empty] | 1 | 1 | 1 | [36 empty] | 10 | ENERO | 2025 | 19.286137667748626, -98.43772923609016 | CASA HABITACION | CASA HABITACION | OFICINAS | CASA HABITACION |  | Ley del Sistema Estatal de Protección Civil del Estado de Puebla última reforma publicada en el periódico oficial el 08 de abril de 2022. | Reglamento de la Ley del Sistema Estatal de Protección Civil para el Estado Libre y Soberano de Puebla, publicado el 1 de julio de 1998. |  | MARCO ANTONIO ZAMBRANO BAUTISTA | [27 empty] | 0 | 0 |  | 0 | 0 |  | 0 | 0 | MOBILIARIO | 1000 | 0.066667 | 0.066667 | ORDINARIO
112 | ESTAFETA | ESTAFETA MEXICANA SA DE CV | ESTAFETA PDV 080 | EME880309SK5 |  | SERVICIOS DE CONSULTORIA EN ADMINISTRACION | SE REALIZAN ACTIVIDADES COMO RECOLECCIÓN, CLASIFICACIÓN, TRANSPORTE Y ENTREGA DE DOCUMENTOS Y PAQUETES DE MANERA RÁPIDA Y SEGURA | 1 NORTE | 618 | LOCAL 13 Y 14 | FRANCISCO SARABIA | TEHUACAN | PUEBLA | 75730 | 2383823265 | pdv.080@estafeta.xom | 30 | 30 DE NOVIEMBRE DE 2020 | NOE MORA RAMIREZ |  | 35 | 35 | 1 | 1 | 1 | 1 | 0 | 0 | 3 CAJONES | ALEJANDRA GUADALUPE GARCIA HOYOS | EDUARDO ANTONIO ZUÑIGA GARCIA | 2 | 0 | 2 | 0 | 0 | 0 | 1 | 40 | 2 | LUNES A VIERNES Y SABADO | 9:00 A 19:30 Y 9:00 A 14:00 | 8 | 1 | ALMACEN | 2 | MOSTRADOR, ALMACEN | 2 | [7 empty] | 1 | SILBATO |  |  | ALMACEN |  |  | 1 | ALMACEN | [16 empty] | 1 |  | 1 |  | 1 | 1 | 1 | 1 | 1 | [36 empty] | 9 | ENERO | 2025 | 18.46974326467989, -97.3924608515961 | LOCAL COMERCIAL | CENTRAL CAMIONERA | CASA HABITACION | ESTACIONAMIENTO |  | Ley del Sistema Estatal de Protección Civil del Estado de Puebla última reforma publicada en el periódico oficial el 08 de abril de 2022. | Reglamento de la Ley del Sistema Estatal de Protección Civil para el Estado Libre y Soberano de Puebla, publicado el 1 de julio de 1998. | [29 empty] | 0 | 0 |  | 0 | 0 |  | 0 | 0 | MOBILIARIO | 1000 | 0.066667 | 0.066667 | ORDINARIO
113 | ESTAFETA | ESTAFETA MEXICANA SA DE CV | ESTAFETA PDV 511 | EME880309SK5 |  | MENSAJERIA Y PAQUETERIA | SE REALIZAN ACTIVIDADES COMO RECOLECCIÓN, CLASIFICACIÓN, TRANSPORTE Y ENTREGA DE DOCUMENTOS Y PAQUETES DE MANERA RÁPIDA Y SEGURA | 2 PONIENTE | 3101 | LOCAL 3 | AMOR | PUEBLA | PUEBLA | 72140 | 2222495802 | pdv.511@estafeta.com | 20 | 1 DE SEPTIEMBRE DE 2005 | NOE MORA RAMIREZ |  | 50 | 50 | 1 | 1 | 1 | 1 | 0 | 0 | 3 CAJONES | ALEJANDRA GUADALUPE GARCIA HOYOS | MARIA DEL SOL CAMARGO JUAREZ | 2 | 0 | 1 | 1 | 0 | 0 | 1 | 10 | 2 | LUNES A VIERNES Y SABADO | 10:00 A 18:30 Y 10:00 A 13:00 | 6 | 1 | ALMACEN | 2 | MOSTRADOR, ALMACEN | 1 | 1 | [13 empty] | 2 | MOSTRADOR Y ALMACEN | [16 empty] | 1 |  | 1 |  | 1 |  | 1 | 0 | [37 empty] | 8 | ENERO | 2025 | 19.05728820891149, -98.22064272759806 | ESTACIONAMIENTO | TERRENO | AVENIDA | LOCAL COMERCIAL |  | Ley del Sistema Estatal de Protección Civil del Estado de Puebla última reforma publicada en el periódico oficial el 08 de abril de 2022. | Reglamento de la Ley del Sistema Estatal de Protección Civil para el Estado Libre y Soberano de Puebla, publicado el 1 de julio de 1998. |  | MANUEL ORTEGA GARCIA | [27 empty] | 0 | 0 |  | 0 | 0 |  | 0 | 0 | MOBILIARIO | 1000 | 0.066667 | 0.066667 | ORDINARIO
114 | ESTAFETA | ESTAFETA MEXICANA SA DE CV | ESTAFETA PDV 040 | EME880309SK5 |  | MENSAJERIA Y PAQUETERIA | SE REALIZAN ACTIVIDADES COMO RECOLECCIÓN, CLASIFICACIÓN, TRANSPORTE Y ENTREGA DE DOCUMENTOS Y PAQUETES DE MANERA RÁPIDA Y SEGURA | 2 DE ABRIL | 708 | A | CENTRO | APIZACO | TLAXCALA | 90339 | 2414175455 | pdv.040@estafeta.com |  |  | NOE MORA RAMIREZ |  | 100 | 100 | 1 | 1 | 1 | 1 | 0 | 0 | 0 CAJONES | ALEJANDRA GUADALUPE GARCIA HOYOS | LAURA TAYDE CARREÑO DIAZ | 2 | 0 | 0 | 2 | 0 | 0 | 1 | 10 | 2 | LUNES A VIERNES Y SABADO | 09:00 A 18:30 Y 10:00 A 16:00 | 10 | 1 | ALMACEN | 3 | MOSTRADOR, ALMACEN | 2 | 1 | [6 empty] | 1 | SILBATO |  |  | ALMACEN |  |  | 1 | ALMACEN | [16 empty] | 3 |  | 1 |  |  | 1 | 1 | 1 | 1 | [36 empty] | 9 | ENERO | 2025 | 19.416588481864792, -98.14452570439104 | AVENIDA | LOCAL COMERCIAL | LOCAL COMERCIAL | LOCAL COMERCIAL |  | Ley del Sistema Estatal de Protección Civil del Estado de Tlaxcala última reforma publicada en el periódico oficial el 05 de julio de 2013. | Reglamento de la Ley del Sistema Estatal de Protección Civil para el Estado de Tlaxcala, publicado el 13 de mayo de 2014. |  | CLAUDIA TERESA AGUILAR CERVOS | [27 empty] | 0 | 0 |  | 0 | 0 |  | 0 | 0 | MOBILIARIO | 1200 | 0.08 | 0.08 | ORDINARIO
115 | ESTAFETA | ESTAFETA MEXICANA SA DE CV | ESTAFETA PDV 50C | EME880309SK5 |  | MENSAJERIA Y PAQUETERIA | SE REALIZAN ACTIVIDADES COMO RECOLECCIÓN, CLASIFICACIÓN, TRANSPORTE Y ENTREGA DE DOCUMENTOS Y PAQUETES DE MANERA RÁPIDA Y SEGURA | AV. DEL CASTILLO | 5501 | LOCAL 7 | SAN ANTONIO CACALOTEPEC | SAN ANDRES CHOLULA | PUEBLA | 72830 | 2222902808 | pdv.50c@estafeta.com | 7 | 18 DE ABRIL DE 2018 | NOE MORA RAMIREZ |  | 64 | 64 | 1 | 1 | 1 | 1 | 0 | 0 | 10 CAJONES | ALEJANDRA GUADALUPE GARCIA HOYOS | LIZBETH MORA LUNA | 1 | 0 | 0 | 1 | 0 | 0 | 1 | 5 | 2 | LUNES A VIERNES Y SABADO | 10:00 A 18:30 Y 09:00 A 14:30 | 10 | 1 | ALMACEN | 2 | MOSTRADOR, ALMACEN | 1 | 1 | [31 empty] | 4 |  | 1 |  | 1 | 1 | 1 | 1 | 1 | [36 empty] | 7 | ENERO | 2025 | 19.004426717177076, -98.26610052299131 | TERRENO | ESTACIONAMIENTO | FRABRICA DE PERSIANAS | INBURSA |  | Ley del Sistema Estatal de Protección Civil del Estado de Puebla última reforma publicada en el periódico oficial el 08 de abril de 2022. | Reglamento de la Ley del Sistema Estatal de Protección Civil para el Estado Libre y Soberano de Puebla, publicado el 1 de julio de 1998. | [29 empty] | 0 | 0 |  | 0 | 0 |  | 0 | 0 | MOBILIARIO | 1100 | 0.073333 | 0.073333 | ORDINARIO
116 | ESTAFETA | ESTAFETA MEXICANA SA DE CV | ESTAFETA PDV 793 | EME880309SK5 |  | MENSAJERIA Y PAQUETERIA | SE REALIZAN ACTIVIDADES COMO RECOLECCIÓN, CLASIFICACIÓN, TRANSPORTE Y ENTREGA DE DOCUMENTOS Y PAQUETES DE MANERA RÁPIDA Y SEGURA | CARRETERA FEDERAL ATLIXCO | 3507 | LOCAL 13 Y 14 | CONCEPCION LA CRUZ | SAN ANDRES CHOLULA | PUEBLA | 72197 | 2222257450 | pdv.793@estafeta.com | 16 | 30 DE ABRIL DE 2008 | NOE MORA RAMIREZ |  | 90 | 90 | 1 | 1 | 1 | 1 | 0 | 0 | 10 CAJONES | ALEJANDRA GUADALUPE GARCIA HOYOS | NOHEMI STEPHANI HUITZIL SOSA | 2 | 0 | 0 | 2 | 0 | 0 | 1 | 5 | 2 | LUNES A VIERNES Y SABADO | 09:00 A 19:00 Y 09:00 AA 14:00 | 8 | 1 | ALMACEN | 2 | MOSTRADOR, ALMACEN | 1 | 1 | [6 empty] | 1 | SILBATO |  |  | ALMACEN |  |  | 1 | ALMACEN | [16 empty] | 3 |  |  |  | 1 |  | 1 | 0 | [37 empty] | 7 | ENERO | 2025 | 19.03649626931437, -98.2480859065393 | ESTACIONAMIENTO | TERRENO | LOCAL COMERCIAL | AXA SEGUROS |  | Ley del Sistema Estatal de Protección Civil del Estado de Puebla última reforma publicada en el periódico oficial el 08 de abril de 2022. | Reglamento de la Ley del Sistema Estatal de Protección Civil para el Estado Libre y Soberano de Puebla, publicado el 1 de julio de 1998. |  | FATIMA TORRES FLORES | [27 empty] | 0 | 0 |  | 0 | 0 |  | 0 | 0 | MOBILIARIO | 1100 | 0.073333 | 0.073333 | ORDINARIO
117 | ESTAFETA | ESTAFETA MEXICANA SA DE CV | ESTAFETA PDV 04B | EME880309SK5 |  | MENSAJERIA Y PAQUETERIA | SE REALIZAN ACTIVIDADES COMO RECOLECCIÓN, CLASIFICACIÓN, TRANSPORTE Y ENTREGA DE DOCUMENTOS Y PAQUETES DE MANERA RÁPIDA Y SEGURA | FINAL DE LA RECTA A CHOLULA - PUEBLA | 304 | LOCAL 19 | RANCHO CRISTO VIVO | SAN ANDRES CHOLULA | PUEBLA | 72810 | 2221780328 | pdv.04b@estafeta.com | 7 | 11 DE MAYO DE 2018 | NOE MORA RAMIREZ |  | 100 | 100 | 1 | 1 | 1 | 1 | 0 | 0 | 10 CAJONES | ALEJANDRA GUADALUPE GARCIA HOYOS | GILDARDO RAMIREZ MATIAS | 2 | 0 | 2 | 0 | 0 | 0 | 1 | 10 | 2 | LUNES A VIERNES Y SABADO | 09:00 A 19:30 Y 09:00 A 14:00 | 8 | 1 | ALMACEN | 2 | MOSTRADOR, ALMACEN | 1 | 1 | [6 empty] | 1 | SILBATO |  |  | ALMACEN |  |  | 1 | ALMACEN | [16 empty] | 2 |  |  |  | 1 | 1 | 1 | 0 | [37 empty] | 7 | ENERO | 2025 | 19.06179477793481, -98.2958485590044 | CASA HABITACION | ESTACIONAMIENTO | HSBC | LOCAL COMERCIAL |  | Ley del Sistema Estatal de Protección Civil del Estado de Puebla última reforma publicada en el periódico oficial el 08 de abril de 2022. | Reglamento de la Ley del Sistema Estatal de Protección Civil para el Estado Libre y Soberano de Puebla, publicado el 1 de julio de 1998. |  | VICTOR MANUEL TORRES FERNANDEZ | [27 empty] | 0 | 0 |  | 0 | 0 |  | 0 | 0 | MOBILIARIO | 1400 | 0.093333 | 0.093333 | ORDINARIO
118 | ESTAFETA | ESTAFETA MEXICANA SA DE CV | ESTAFETA PDV 087 | EME880309SK5 |  | MENSAJERIA Y PAQUETERIA | SE REALIZAN ACTIVIDADES COMO RECOLECCIÓN, CLASIFICACIÓN, TRANSPORTE Y ENTREGA DE DOCUMENTOS Y PAQUETES DE MANERA RÁPIDA Y SEGURA | AV. ANTONIO DIAZ VARELA | 127 | LOCAL B Y C | CENTRO | SANTA ANA CHIAUTEMPAN | TLAXCALA | 90800 | 2464644466 | pdv.087@estafeta.com | 9 | 2016 | NOE MORA RAMIREZ |  | 108 | 108 | 1 | 1 | 3 | 3 | 0 | 0 | 10 CAJONES | ALEJANDRA GUADALUPE GARCIA HOYOS | GUSTAVO ROMERO VENTURA | 2 | 0 | 1 | 1 | 0 | 0 | 1 | 10 | 2 | LUNES A VIERNES Y SABADO | 09:00 A 19:00 Y 09:00 AA 14:00 | 9 | 1 | ALMACEN | 2 | MOSTRADOR, ALMACEN | 1 | 1 | [6 empty] | 1 | SILBATO |  |  | ALMACEN | [20 empty] | 2 |  | 1 |  | 1 | 1 | 1 | 1 | 1 | [36 empty] | 9 | ENERO | 2025 | 19.316335838290954, -98.20235986099053 | ESTACIONAMIENTO | BODEGA | LOCAL COMERCIAL | LOCAL COMERCIAL |  | Ley del Sistema Estatal de Protección Civil del Estado de Tlaxcala última reforma publicada en el periódico oficial el 05 de julio de 2013. | Reglamento de la Ley del Sistema Estatal de Protección Civil para el Estado de Tlaxcala, publicado el 13 de mayo de 2014. |  | EVA RODRIGUEZ FERNANDEZ | [27 empty] | 0 | 0 |  | 0 | 0 |  | 0 | 0 | MOBILIARIO | 1300 | 0.086667 | 0.086667 | ORDINARIO
119 | ESTAFETA | ESTAFETA MEXICANA SA DE CV | ESTAFETA PDV 179 | EME880309SK5 |  | MENSAJERIA Y PAQUETERIA | SE REALIZAN ACTIVIDADES COMO RECOLECCIÓN, CLASIFICACIÓN, TRANSPORTE Y ENTREGA DE DOCUMENTOS Y PAQUETES DE MANERA RÁPIDA Y SEGURA | PROLONGACION DE MINA | 754 | LOCAL 2 | CENTRO | TEZIUTLAN | PUEBLA | 73885 | 2313131129 | pdv.179@estafeta.com | 40 | 1985 | NOE MORA RAMIREZ |  | 50 | 50 | 1 | 1 | 1 | 1 | 0 | 0 | 0 CAJONES | ALEJANDRA GUADALUPE GARCIA HOYOS | EDUARDO ONOFRE REYES | 1 | 0 | 1 | 0 | 0 | 0 | 1 | 10 | 2 | LUNES A VIERNES Y SABADO | 10:00 A 18:30 Y 09:00 A 14:30 | 6 | 1 | ALMACEN | 2 | MOSTRADOR, ALMACEN | 2 | [7 empty] | 1 | SILBATO |  |  | ALMACEN | [20 empty] | 1 |  | 1 |  |  |  | 1 | 0 | [37 empty] | 10 | ENERO | 2025 | 19.808475111551243, -97.36588947132614 | AVENIDA | LOCAL COMERCIAL | CALLE | LOCAL COMERCIAL |  | Ley del Sistema Estatal de Protección Civil del Estado de Puebla última reforma publicada en el periódico oficial el 08 de abril de 2022. | Reglamento de la Ley del Sistema Estatal de Protección Civil para el Estado Libre y Soberano de Puebla, publicado el 1 de julio de 1998. | [29 empty] | 0 | 0 |  | 0 | 0 |  | 0 | 0 | MOBILIARIO | 1200 | 0.08 | 0.08 | ORDINARIO
120 | ESTAFETA | ESTAFETA MEXICANA SA DE CV | ESTAFETA PDV 707 | EME880309SK5 |  | MENSAJERIA Y PAQUETERIA | SE REALIZAN ACTIVIDADES COMO RECOLECCIÓN, CLASIFICACIÓN, TRANSPORTE Y ENTREGA DE DOCUMENTOS Y PAQUETES DE MANERA RÁPIDA Y SEGURA | 20 DE NOVIEMBRE | 47 |  | CENTRO | TLAXCALA | TLAXCALA | 90000 | 2464667885 | pdv.707@estafeta.com | 22 | 3 DE SEPTIEMBRE DE 2003 | NOE MORA RAMIREZ |  | 13 | 13 | 1 | 1 | 1 | 1 | 0 | 0 | 0 CAJONES | ALEJANDRA GUADALUPE GARCIA HOYOS | ZOILA AIDE ALAMILLO VARGAS | 1 | 0 | 0 | 1 | 0 | 0 | 1 | 10 | 2 | LUNES A VIERNES Y SABADO | 10:00 A 18:30 Y 09:00 A 14:30 | 6 | 1 | ALMACEN | 2 | MOSTRADOR, ALMACEN | 1 | 1 | [6 empty] | 1 | SILBATO |  |  | ALMACEN |  |  | 1 | ALMACEN | [18 empty] | 1 |  |  | 1 | 1 | 1 | 1 | [36 empty] | 9 | ENERO | 2025 | 19.315725862191112, -98.24120844372331 | ESTACIONAMIENTO | CASA HABITACION | AVENIDA | CRUZ ROJA |  | Ley del Sistema Estatal de Protección Civil del Estado de Tlaxcala última reforma publicada en el periódico oficial el 05 de julio de 2013. | Reglamento de la Ley del Sistema Estatal de Protección Civil para el Estado de Tlaxcala, publicado el 13 de mayo de 2014. | [29 empty] | 0 | 0 |  | 0 | 0 |  | 0 | 0 | MOBILIARIO | 900 | 0.06 | 0.06 | ORDINARIO
121 | ESTAFETA | ESTAFETA MEXICANA SA DE CV | ESTAFETA PDV 86B | EME880309SK5 |  | MENSAJERIA Y PAQUETERIA | SE REALIZAN ACTIVIDADES COMO RECOLECCIÓN, CLASIFICACIÓN, TRANSPORTE Y ENTREGA DE DOCUMENTOS Y PAQUETES DE MANERA RÁPIDA Y SEGURA | BLVD CIRCUNVALACION | 1012 | LOCAL 01-B | SAN BALTAZAR | PUEBLA | PUEBLA | 72550 | 2222330247 | pdv.86b@estafeta.com | 8 | 3 DE MARZO DE 2017 | NOE MORA RAMIREZ |  | 24 | 24 | 1 | 1 | 2 | 2 | 0 | 0 | 10 CAJONES | ALEJANDRA GUADALUPE GARCIA HOYOS | SANDRA AVILA OSORIO | 1 | 0 | 0 | 1 | 0 | 0 | 1 | 10 | 2 | LUNES A VIERNES Y SABADO | 10:00 A 18:30 Y 09:00 A 14:30 | 8 | 1 | ALMACEN | 2 | MOSTRADOR, ALMACEN | 1 | 1 | [6 empty] | 1 | SILBATO |  |  | ALMACEN | [20 empty] | 2 |  | 1 |  | 1 |  |  | 1 | 1 | [36 empty] | 8 | ENERO | 2025 | 19.008914292480213, -98.20681895830855 | LOCAL COMERCIAL | LOCAL COMERCIAL | CALLE | ESTACIONAMIENTO |  | Ley del Sistema Estatal de Protección Civil del Estado de Puebla última reforma publicada en el periódico oficial el 08 de abril de 2022. | Reglamento de la Ley del Sistema Estatal de Protección Civil para el Estado Libre y Soberano de Puebla, publicado el 1 de julio de 1998. | [29 empty] | 0 | 0 |  | 0 | 0 |  | 0 | 0 | MOBILIARIO | 1100 | 0.073333 | 0.073333 | ORDINARIO
122 | GDL | FARMACIA GUADALAJARA S.A. DE C.V. | SUC. 225 TLAXCALA CENTRO | FGU830930PD3 |  | MINISUPER CON VENTA DE VINOS Y LICORES EN BOTELLA CERRADA PARA LLEVAR | DISPENSACIÓN DE MEDICAMENTOS, ATENCIÓN AL CLIENTE, VENTA DE PRODUCTOS DE SALUD, BELLEZA Y ABARROTES | AVENIDA JUAREZ | 38 |  | CENTRO | TLAXCALA | TLAXCALA | 90000 | 2464663390 | norma27109@gmail.com | 16 | 10 DE AGOSTO DE 2006 | NOE MORA RAMIREZ |  | 544.25 | 280 | 1 | 1 | 1 | 1 | 0 | 0 | 0 CAJONES | MANUEL HORACIO SALAZAR MARQUEZ | NORMA CIRIACO ALARCON | 15 | 0 | 5 | 10 | 0 | 0 | 3 | 200 | 5 | LUNES A DOMINGO | 24 HORAS | 29 | 1 | ALMACEN | 9 | EN TODA LA FARMACIA | 9 | [5 empty] | 2 | ALMACEN | 1 | MEGAFONO |  |  | ALMACEN |  |  | 8 | EN TODA LA FARMACIA | [16 empty] | 13 |  | 1 |  |  | 4 | 3 | 1 | 1 | 2 | [15 empty] | 4 | ALMACEN | 6 | EN TODA LA FARMACIA | [16 empty] | 21 | ENERO | 2025 | 19.31982990070364, -98.23586372926266 | LOCAL COMERCIAL | LOCAL COMERCIAL | AVENIDA | LOCAL COMERCIAL |  | Ley del Sistema Estatal de Protección Civil del Estado de Tlaxcala última reforma publicada en el periódico oficial el 05 de julio de 2013. | Reglamento de la Ley del Sistema Estatal de Protección Civil para el Estado de Tlaxcala, publicado el 13 de mayo de 2014. |  | LIZETH CORONA RIOS |  |  | KETZALI HERNANDEZ VAZQUEZ |  |  | BLANCA JULY HERNANDEZ M |  |  | VESTOR DANIEL LIMON GONZALEZ |  |  | DAVID BAUTISTA ROMANO |  |  | BEATTRIZ ROMANO PAREDES |  |  | LEYDI DAMAYELI MUÑOA LICONA |  |  | JOSE PEDRO MACIAS N |  |  | ZAHIRA JUETTE MUÑIZ HERNANDEZ |  |  |  | 0 | 0 | GASOLINA | 30 | 0.021429 | ACEITE VEGETAL | 50 | 0.025 | MOBILIARIO | 5000 | 0.33333 | 0.37976 | ORDINARIO
123 | GDL | FARMACIA GUADALAJARA S.A. DE C.V. | SUC. 388 CUAUHTEMOC | FGU830930PD3 |  | FARMACIA | DISPENSACIÓN DE MEDICAMENTOS, ATENCIÓN AL CLIENTE, VENTA DE PRODUCTOS DE SALUD, BELLEZA Y ABARROTES | AVENIDA CUAUHTEMOC | 207 |  | CENTRO | APIZACO | TLAXCALA | 90300 | 2414172911 | ulises46263@gmail.com | 20 | 21 DE OCTUBRE 2005 | NOE MORA RAMIREZ |  | 500 | 500 | 1 | 1 | 1 | 1 | 1 | 0 | 0 CAJONES | MANUEL HORACIO SALAZAR MARQUEZ | ULISES PIEDRAS MORENO | 22 | 0 | 9 | 13 | 0 | 0 | 3 | 150 | 5 | LUNES A DOMINGO | 24 HORAS | 26 | 1 | ALMACEN | 7 | EN TODA LA FARMACIA | 6 | 1 |  |  |  |  | 2 | ALMACEN | 1 | MEGAFONO |  |  | ALMACEN |  |  | 8 | EN TODA LA FARMACIA | [16 empty] | 11 |  | 2 |  |  | 4 | 4 | 0 |  | 1 | [15 empty] | 4 | ALMACEN | 6 | EN TODA LA FARMACIA | [16 empty] | 23 | ENERO | 2025 | 19.41659647865951, -98.1400708050769 | HOTEL CATEDRAL | LABORATORIO CLINICO | CASA HABITACION | AVENIDA CUAUHTEMOC |  | Ley del Sistema Estatal de Protección Civil del Estado de Tlaxcala última reforma publicada en el periódico oficial el 05 de julio de 2013. | Reglamento de la Ley del Sistema Estatal de Protección Civil para el Estado de Tlaxcala, publicado el 13 de mayo de 2014. |  | EMMANUEL HUERTA BAEZ |  |  | JOSE GUADALUPE HUERTA GONZALEZ | [5 empty] | SAMUEL DAVID SANCHEZ LEAL |  |  | MELISA ELIZABETH CIRIGO PEREZ |  |  | ADRIANA MARTINEZ RENDON |  |  | ESTELA VICENTE ARROYO |  |  | LEIDY HERNANDEZ CARCAÑO | [6 empty] | 0 | 0 | GASOLINA | 30 | 0.021429 | ACEITE VEGETAL | 50 | 0.025 | MOBILIARIO | 7000 | 0.46667 | 0.5131 | ORDINARIO
124 | GDL | FARMACIA GUADALAJARA S.A. DE C.V. | SUC. 940 CENTRO APIZACO | FGU830930PD3 |  | FARMACIA | DISPENSACIÓN DE MEDICAMENTOS, ATENCIÓN AL CLIENTE, VENTA DE PRODUCTOS DE SALUD, BELLEZA Y ABARROTES | AVENIDA MIGUEL HIDALGO | 903 |  | CENTRO | APIZACO | TLAXCALA | 90300 | 2414170381 | giscorona5@gmail.com | 15 | 15 DE DICIEMBRE DE 2012 | NOE MORA RAMIREZ |  | 448.4 | 448.4 | 1 | 1 | 1 | 1 | 0 | 0 | 0 CAJONES | MANUEL HORACIO SALAZAR MARQUEZ | GISELA TZOMPANTZI CORONA | 12 | 0 | 7 | 5 | 0 | 0 | 3 | 200 | 5 | LUNES A DOMINGO | 24 HORAS | 18 | 1 | ALMACEN | 6 | EN TODA LA FARMACIA | 6 | [5 empty] | 2 | ALMACEN | 1 | MEGAFONO |  |  | ALMACEN |  |  | 8 | EN TODA LA FARMACIA | [16 empty] | 7 |  | 1 |  |  | 2 | 2 | 1 | 1 | 1 | [15 empty] | 4 | ALMACEN | 6 | EN TODA LA FARMACIA | [16 empty] | 23 | ENERO | 2025 | 19.411750101182246, -98.1415794036726 | CALLE JESUS CARRANZA | CASA HABITACION | AV. HIDALGO | CASA HABITACION |  | Ley del Sistema Estatal de Protección Civil del Estado de Tlaxcala última reforma publicada en el periódico oficial el 05 de julio de 2013. | Reglamento de la Ley del Sistema Estatal de Protección Civil para el Estado de Tlaxcala, publicado el 13 de mayo de 2014. |  | CITLALI ESTRADA SANCHEZ |  |  | ALEJANDRA MONSERRAT M ORDAZ |  |  | VERONICA TORRES BARRERA |  |  | MIGUEL ALONSO HERNANDEZ CERVANTES |  |  | ADRIAN QUIRINO DE LA CRUZ |  |  | GERARDO PEREZ ESPINOSA |  |  | ANA CRISTINA SOLIS SANTAMARIA |  |  | LITZI GUADALUPE ROMERO |  |  | SELENE BRIONES GONZALEZ |  |  |  | 0 | 0 | GASOLINA | 30 | 0.021429 | ACEITE VEGETAL | 50 | 0.025 | MOBILIARIO | 5000 | 0.33333 | 0.37976 | ORDINARIO
125 | GDL | FARMACIA GUADALAJARA S.A. DE C.V. | SUC. 2497 PAPALOTLA | FGU830930PD3 |  | MINISUPER CON VENTA DE VINOS Y LICORES EN BOTELLA CERRADA PARA LLEVAR | DISPENSACIÓN DE MEDICAMENTOS, ATENCIÓN AL CLIENTE, VENTA DE PRODUCTOS DE SALUD, BELLEZA Y ABARROTES | AVENIDA TLAXCALA SUR | 14 |  | PANZACOLA | PAPALOTLA | TLAXCALA | 90796 | 2222632836 | guadaluperoldan766@gmail.com | 3 | 5 DE AGOSTO DE 2022 | NOE MORA RAMIREZ |  | 512.64 | 512.64 | 1 | 1 | 1 | 1 | 0 | 0 | 3 CAJONES | MANUEL HORACIO SALAZAR MARQUEZ | GUADALUPE ROLDAN FLORES | 18 | 0 | 6 | 12 | 0 | 0 | 3 | 100 | 5 | LUNES A DOMINGO | 24 HORAS | 30 | 1 | ALMACEN | 9 | EN TODA LA FARMACIA | 7 | 2 |  |  |  |  | 1 | PATIO TRASERO | 1 | MEGAFONO |  |  | ALMACEN |  |  | 9 | EN TODA LA FARMACIA | [16 empty] | 13 |  | 2 |  | 1 | 3 | 5 | 0 | [17 empty] | 4 | ALMACEN | 8 | EN TODA LA FARMACIA | [16 empty] | 21 | ENERO | 2025 | 19.14937086305118, -98.22394548083393 | LOCAL COMERCIAL | BODEGA AURRERA | CARRETERA FEDERAL | BODEGA AURRERA |  | Ley del Sistema Estatal de Protección Civil del Estado de Tlaxcala última reforma publicada en el periódico oficial el 05 de julio de 2013. | Reglamento de la Ley del Sistema Estatal de Protección Civil para el Estado de Tlaxcala, publicado el 13 de mayo de 2014. |  | GUSTAVO RIVERA BELEN |  |  | ISRAEL MORENO SANCHEZ |  |  | ANDREA GONZALEZ FLORES |  |  | FERNANDO PEREZ GARCIA |  |  | MARIA VIRIDIANA RODRIGUEZ BENITEZ |  |  | ARIAD JUDITH PEREZ PEREZ | [5 empty] | MONICA ABRIZ HERNANDEZ | [6 empty] | 0 | 0 | GASOLINA | 30 | 0.021429 | ACEITE VEGETAL | 50 | 0.025 | MOBILIARIO | 5000 | 0.33333 | 0.37976 | ORDINARIO
126 | GDL | FARMACIA GUADALAJARA S.A. DE C.V. | SUC. 536 HUAMANTLA | FGU830930PD3 |  | MINISUPER CON VENTA DE VINOS Y LICORES EN BOTELLA CERRADA | DISPENSACIÓN DE MEDICAMENTOS, ATENCIÓN AL CLIENTE, VENTA DE PRODUCTOS DE SALUD, BELLEZA Y ABARROTES | AVENIDA ALLENDE NORTE | 223 |  | CENTRO | HUAMANTLA | TLAXCALA | 90500 | 2474722105 | saavnice8705@outlook.com | 18 | 2007 | NOE MORA RAMIREZ |  | 382.4 | 382.4 | 1 | 1 | 1 | 1 | 1 | 0 | 0 CAJONES | MANUEL HORACIO SALAZAR MARQUEZ | JOSE MANUEL MORALES NAVARRO | 17 | 0 | 7 | 10 | 0 | 0 | 3 | 150 | 5 | LUNES A DOMINGO | 24 HORAS | 22 | 1 | ALMACEN | 6 | EN TODA LA FARMACIA | 6 |  | 2 | ALMACEN |  |  | 2 | ALMACEN | 1 | MEGAFONO |  |  | ALMACEN |  |  | 8 | EN TODA LA FARMACIA | [16 empty] | 8 |  | 3 |  | 1 | 2 | 5 | 3 | 3 | 1 | [15 empty] | 4 | ALMACEN | 6 | EN TODA LA FARMACIA | [16 empty] | 28 | ENERO | 2025 | 19.31642, -97.92092 | N BRAVO NORTE | ALLENDE NORTE | ABASOLO ORIENTE | MORELOS ORIENTE |  | Ley del Sistema Estatal de Protección Civil del Estado de Tlaxcala última reforma publicada en el periódico oficial el 05 de julio de 2013. | Reglamento de la Ley del Sistema Estatal de Protección Civil para el Estado de Tlaxcala, publicado el 13 de mayo de 2014. |  | BERENICE SAAVEDRA AGUILAR |  |  | MARLEN FERMIN BRITO |  |  | LUIS FERNANDO CASTTILLO MERCADO |  |  | LAURA ESTHER LOPEZ GASPAR |  |  | SILVIA MARITZA MACIAS ROMERO |  |  | CARLOS EDUARDO SANCHEZ ALVARADO |  |  | JAVIER CONTRERAS BOLAÑOS |  |  | ROSA MENDEZ SOSA |  |  | MARISOL DOMINGUEZ ORTEGA |  |  |  | 0 | 0 |  | 0 | 0 |  | 0 | 0 | MOBILIARIO | 900 | 0.06 | 0.06 | ORDINARIO
127 | GDL | FARMACIA GUADALAJARA S.A. DE C.V. | SUC. 1447 ACAJETE | FGU830930PD3 |  | MINISUPER CON VENTA DE VINOS Y LICORES EN BOTELLA CERRADA | DISPENSACIÓN DE MEDICAMENTOS, ATENCIÓN AL CLIENTE, VENTA DE PRODUCTOS DE SALUD, BELLEZA Y ABARROTES | AVENIDA ACAJETE - TEZIUTLAN | 608 |  | BARRIO DE JESUS | ACAJETE | PUEBLA | 75110 | 2234789111 | aramor1995@gmail.com | 10 | OCTUBRE DE 2015 | NOE MORA RAMIREZ |  | 599.96 | 599.96 | 1 | 1 | 1 | 1 | 0 | 0 | 4 CAJONES | MANUEL HORACIO SALAZAR MARQUEZ | ARACELI FLORES MORALES | 16 | 0 | 4 | 12 | 0 | 0 | 3 | 200 | 5 | LUNES A DOMINGO | 24 HORAS | 23 | 1 | ALMACEN | 6 | EN TODA LA FARMACIA | 5 | 1 | [6 empty] | 1 | MEGAFONO |  |  | ALMACEN |  |  | 10 | EN TODA LA FARMACIA | [16 empty] | 10 |  | 1 |  | 1 | 3 | 2 | 1 | 1 | [16 empty] | 4 | ALMACEN | 5 | EN TODA LA FARMACIA | [16 empty] | 28 | ENERO | 2025 | 19.11045, -97.9519 | 2 ORIENTE | 3 ORIENTE | 6 SUR | 8 NORTE |  | Ley del Sistema Estatal de Protección Civil del Estado de Puebla última reforma publicada en el periódico oficial el 08 de abril de 2022. | Reglamento de la Ley del Sistema Estatal de Protección Civil para el Estado Libre y Soberano de Puebla, publicado el 1 de julio de 1998. |  | ADAN GONZALEZ HERNANDEZ |  |  | OSCAR ADRIAN RAMIREZ GALICIA |  |  | MAURICIO GONZALEZ RAMIREZ |  |  | HELENA XOCHITL BARRANCO M |  |  | ANGY DIAZ SUAREZ |  |  | ANGELICA RAMIREZ PEREZ |  |  | CIDIA BAUTISTA LEON |  |  | MARIA FELINA PEREZ MEZA |  |  | MARIA VICTORIA HUACHINA ESTEBAN |  |  |  | 0 | 0 |  | 0 | 0 |  | 0 | 0 | MOBILIARIO | 780 | 0.052 | 0.052 | ORDINARIO
128 | BBVA | BBVA MEXICO S.A. INSTITUCION DE BANCA MULTIPLE GRUPO FINANCIERO BBVA MEXICO | CR 3745 JUAN PABLO II | BBA 830831 LJ2 |  | BANCO | INTERMEDIACIÓN FINANCIERA, GESTIÓN DE CUENTAS Y TRANSACCIONES, PRÉSTAMOS Y CRÉDITOS, SERVICIOS DE INVERSIÓN, ASESORAMIENTO FINANCIERO Y CUMPLIMIENTO DE REGULACIONES BANCARIAS | 5 SUR | 4931 INT 4 |  | RESIDENCIAL BOULEVARES | PUEBLA | PUEBLA | [29 empty] | 0 | [44 empty] | 0 | [78 empty] | 0 |  |  | 0 |  |  | 0 |  |  | 0 | 0 | ORDINARIO
129 | BBVA | BBVA MEXICO S.A. INSTITUCION DE BANCA MULTIPLE GRUPO FINANCIERO BBVA MEXICO | CR 512 PUEBLA LOS FUERTES | BBA 830831 LJ2 |  | BANCO | INTERMEDIACIÓN FINANCIERA, GESTIÓN DE CUENTAS Y TRANSACCIONES, PRÉSTAMOS Y CRÉDITOS, SERVICIOS DE INVERSIÓN, ASESORAMIENTO FINANCIERO Y CUMPLIMIENTO DE REGULACIONES BANCARIAS | BOULEVARD 5 DE MAYO | 418 E |  | XANENETLA | PUEBLA | PUEBLA | [29 empty] | 0 | [44 empty] | 0 | [78 empty] | 0 |  |  | 0 |  |  | 0 |  |  | 0 | 0 | ORDINARIO
130 | BBVA | BBVA MEXICO S.A. INSTITUCION DE BANCA MULTIPLE GRUPO FINANCIERO BBVA MEXICO | CR 3743 PUEBLA BOULEVARD NORTE | BBA 830831 LJ2 |  | BANCO | INTERMEDIACIÓN FINANCIERA, GESTIÓN DE CUENTAS Y TRANSACCIONES, PRÉSTAMOS Y CRÉDITOS, SERVICIOS DE INVERSIÓN, ASESORAMIENTO FINANCIERO Y CUMPLIMIENTO DE REGULACIONES BANCARIAS | BOULEVARD NORTE | 3676 |  | LAS CUARTILLAS | PUEBLA | PUEBLA | [29 empty] | 0 | [44 empty] | 0 | [78 empty] | 0 |  |  | 0 |  |  | 0 |  |  | 0 | 0 | ORDINARIO
131 | BBVA | BBVA MEXICO S.A. INSTITUCION DE BANCA MULTIPLE GRUPO FINANCIERO BBVA MEXICO | CR 5611 XICOTEPEC DE JUÁREZ | BBA 830831 LJ2 |  | BANCO | INTERMEDIACIÓN FINANCIERA, GESTIÓN DE CUENTAS Y TRANSACCIONES, PRÉSTAMOS Y CRÉDITOS, SERVICIOS DE INVERSIÓN, ASESORAMIENTO FINANCIERO Y CUMPLIMIENTO DE REGULACIONES BANCARIAS | PLAZA DE LA CONSTITUCION | 115 |  | CENTRO | XICOTEPEC DE JUAREZ | PUEBLA | [29 empty] | 0 | [44 empty] | 0 | [78 empty] | 0 |  |  | 0 |  |  | 0 |  |  | 0 | 0 | ORDINARIO
132 | BBVA | BBVA MEXICO S.A. INSTITUCION DE BANCA MULTIPLE GRUPO FINANCIERO BBVA MEXICO | CR 522 PUEBLA SAN PEDRO | BBA 830831 LJ2 |  | BANCO | INTERMEDIACIÓN FINANCIERA, GESTIÓN DE CUENTAS Y TRANSACCIONES, PRÉSTAMOS Y CRÉDITOS, SERVICIOS DE INVERSIÓN, ASESORAMIENTO FINANCIERO Y CUMPLIMIENTO DE REGULACIONES BANCARIAS | BOULEVARD NORTE | 2210 LOCAL 56 |  | LAS CUARTILLAS | PUEBLA | PUEBLA | [29 empty] | 0 | [44 empty] | 0 | [78 empty] | 0 |  |  | 0 |  |  | 0 |  |  | 0 | 0 | ORDINARIO
133 | BBVA | BBVA MEXICO S.A. INSTITUCION DE BANCA MULTIPLE GRUPO FINANCIERO BBVA MEXICO | CR 526 CENTRAL DE ABASTOS | BBA 830831 LJ2 |  | BANCO | INTERMEDIACIÓN FINANCIERA, GESTIÓN DE CUENTAS Y TRANSACCIONES, PRÉSTAMOS Y CRÉDITOS, SERVICIOS DE INVERSIÓN, ASESORAMIENTO FINANCIERO Y CUMPLIMIENTO DE REGULACIONES BANCARIAS | MÁRTIRES DEL RIO BLANCO | 3 |  | PARQUE INDUSTRIAL 5 DE MAYO | PUEBLA | PUEBLA | [29 empty] | 0 | [44 empty] | 0 | [78 empty] | 0 |  |  | 0 |  |  | 0 |  |  | 0 | 0 | ORDINARIO
134 | BBVA | BBVA MEXICO S.A. INSTITUCION DE BANCA MULTIPLE GRUPO FINANCIERO BBVA MEXICO | CR 4672 PLAZA CHAPULTEPEC | BBA 830831 LJ2 |  | BANCO | INTERMEDIACIÓN FINANCIERA, GESTIÓN DE CUENTAS Y TRANSACCIONES, PRÉSTAMOS Y CRÉDITOS, SERVICIOS DE INVERSIÓN, ASESORAMIENTO FINANCIERO Y CUMPLIMIENTO DE REGULACIONES BANCARIAS | CARRETERA FEDERAL PUEBLA-TEHUACAN | KM 7.5 LOCAL 3 |  | BARRIO SAN LORENZO PLAZA COMERCIAL CHAPULTEPEC | AMOZOC DE MOTA | PUEBLA | [29 empty] | 0 | [44 empty] | 0 | [78 empty] | 0 |  |  | 0 |  |  | 0 |  |  | 0 | 0 | ORDINARIO
135 | BBVA | BBVA MEXICO S.A. INSTITUCION DE BANCA MULTIPLE GRUPO FINANCIERO BBVA MEXICO | CR 692 CHIGNAHUAPAN | BBA 830831 LJ2 |  | BANCO | INTERMEDIACIÓN FINANCIERA, GESTIÓN DE CUENTAS Y TRANSACCIONES, PRÉSTAMOS Y CRÉDITOS, SERVICIOS DE INVERSIÓN, ASESORAMIENTO FINANCIERO Y CUMPLIMIENTO DE REGULACIONES BANCARIAS | AVENIDA JUAREZ | 6 |  | CENTRO | CHIGNAHUAPAN | PUEBLA | [29 empty] | 0 | [44 empty] | 0 | [78 empty] | 0 |  |  | 0 |  |  | 0 |  |  | 0 | 0 | ORDINARIO
136 | BBVA | BBVA MEXICO S.A. INSTITUCION DE BANCA MULTIPLE GRUPO FINANCIERO BBVA MEXICO | CR 5087 HERMANOS SERDÁN | BBA 830831 LJ2 |  | BANCO | INTERMEDIACIÓN FINANCIERA, GESTIÓN DE CUENTAS Y TRANSACCIONES, PRÉSTAMOS Y CRÉDITOS, SERVICIOS DE INVERSIÓN, ASESORAMIENTO FINANCIERO Y CUMPLIMIENTO DE REGULACIONES BANCARIAS | BOULEVARD HERMANOS SERDAN | 270 |  | VILLA POSADAS | PUEBLA | PUEBLA | [29 empty] | 0 | [44 empty] | 0 | [78 empty] | 0 |  |  | 0 |  |  | 0 |  |  | 0 | 0 | ORDINARIO
137 | BBVA | BBVA MEXICO S.A. INSTITUCION DE BANCA MULTIPLE GRUPO FINANCIERO BBVA MEXICO | CR 528 HUEJOTZINGO | BBA 830831 LJ2 |  | BANCO | INTERMEDIACIÓN FINANCIERA, GESTIÓN DE CUENTAS Y TRANSACCIONES, PRÉSTAMOS Y CRÉDITOS, SERVICIOS DE INVERSIÓN, ASESORAMIENTO FINANCIERO Y CUMPLIMIENTO DE REGULACIONES BANCARIAS | PLAZA PRINCIPAL | 1 |  | CENTRO | HUEJOTZINGO | PUEBLA | [29 empty] | 0 | [44 empty] | 0 | [78 empty] | 0 |  |  | 0 |  |  | 0 |  |  | 0 | 0 | ORDINARIO
138 | BBVA | BBVA MEXICO S.A. INSTITUCION DE BANCA MULTIPLE GRUPO FINANCIERO BBVA MEXICO | CR 3733 PUEBLA HUMBOLDT AMÉRICA | BBA 830831 LJ2 |  | BANCO | INTERMEDIACIÓN FINANCIERA, GESTIÓN DE CUENTAS Y TRANSACCIONES, PRÉSTAMOS Y CRÉDITOS, SERVICIOS DE INVERSIÓN, ASESORAMIENTO FINANCIERO Y CUMPLIMIENTO DE REGULACIONES BANCARIAS | 14 ORIENTE | 2616 |  | HUMBOLT NORTE | PUEBLA | PUEBLA | 72370 | [28 empty] | 0 | [44 empty] | 0 | [78 empty] | 0 |  |  | 0 |  |  | 0 |  |  | 0 | 0 | ORDINARIO
139 | BBVA | BBVA MEXICO S.A. INSTITUCION DE BANCA MULTIPLE GRUPO FINANCIERO BBVA MEXICO | CR 3749 PUEBLA LA PAZ | BBA 830831 LJ2 |  | BANCO | INTERMEDIACIÓN FINANCIERA, GESTIÓN DE CUENTAS Y TRANSACCIONES, PRÉSTAMOS Y CRÉDITOS, SERVICIOS DE INVERSIÓN, ASESORAMIENTO FINANCIERO Y CUMPLIMIENTO DE REGULACIONES BANCARIAS | TEZIUTLAN SUR | 45 |  | LA PAZ | PUEBLA | PUEBLA | [29 empty] | 0 | [44 empty] | 0 | [78 empty] | 0 |  |  | 0 |  |  | 0 |  |  | 0 | 0 | ORDINARIO
140 | BBVA | BBVA MEXICO S.A. INSTITUCION DE BANCA MULTIPLE GRUPO FINANCIERO BBVA MEXICO | CR 5184 OUTLET PUEBLA | BBA 830831 LJ2 |  | BANCO | INTERMEDIACIÓN FINANCIERA, GESTIÓN DE CUENTAS Y TRANSACCIONES, PRÉSTAMOS Y CRÉDITOS, SERVICIOS DE INVERSIÓN, ASESORAMIENTO FINANCIERO Y CUMPLIMIENTO DE REGULACIONES BANCARIAS | AUTOPISA MÉXICO - PUEBLA | KM 115 LOCAL 5 |  | SAN FRANCISCO OCOTLÁN | CORONANGO | PUEBLA | [29 empty] | 0 | [44 empty] | 0 | [78 empty] | 0 |  |  | 0 |  |  | 0 |  |  | 0 | 0 | ORDINARIO
141 | BBVA | BBVA MEXICO S.A. INSTITUCION DE BANCA MULTIPLE GRUPO FINANCIERO BBVA MEXICO | CR 5206 SAN MARTIN CRYSTAL | BBA 830831 LJ2 |  | BANCO | INTERMEDIACIÓN FINANCIERA, GESTIÓN DE CUENTAS Y TRANSACCIONES, PRÉSTAMOS Y CRÉDITOS, SERVICIOS DE INVERSIÓN, ASESORAMIENTO FINANCIERO Y CUMPLIMIENTO DE REGULACIONES BANCARIAS | SAN MARTIN TEXMELUCAN - TLAXCALA | KM 1 LOCAL 21 - 26 |  | SAN DAMIAN CENTRO COMERCIAL PLAZA CRYSTAL | SAN MARTIN TEXMELUCAN | PUEBLA | [29 empty] | 0 | [44 empty] | 0 | [78 empty] | 0 |  |  | 0 |  |  | 0 |  |  | 0 | 0 | ORDINARIO
142 | BBVA | BBVA MEXICO S.A. INSTITUCION DE BANCA MULTIPLE GRUPO FINANCIERO BBVA MEXICO | CR 533 SAN MARTÍN TEXMELUCAN CENTRO | BBA 830831 LJ2 |  | BANCO | INTERMEDIACIÓN FINANCIERA, GESTIÓN DE CUENTAS Y TRANSACCIONES, PRÉSTAMOS Y CRÉDITOS, SERVICIOS DE INVERSIÓN, ASESORAMIENTO FINANCIERO Y CUMPLIMIENTO DE REGULACIONES BANCARIAS | ZARAGOZA ESQUINA JUAREZ | 1 |  | CENTRO | SAN MARTIN TEXMELUCAN | PUEBLA | [29 empty] | 0 | [44 empty] | 0 | [78 empty] | 0 |  |  | 0 |  |  | 0 |  |  | 0 | 0 | ORDINARIO
143 | BBVA | BBVA MEXICO S.A. INSTITUCION DE BANCA MULTIPLE GRUPO FINANCIERO BBVA MEXICO | CR 893 BBVA PLAZA CRYSTAL TEZIUTLAN | BBA 830831 LJ2 |  | BANCO | INTERMEDIACIÓN FINANCIERA, GESTIÓN DE CUENTAS Y TRANSACCIONES, PRÉSTAMOS Y CRÉDITOS, SERVICIOS DE INVERSIÓN, ASESORAMIENTO FINANCIERO Y CUMPLIMIENTO DE REGULACIONES BANCARIAS | PROLONGACION DE MINA | 754 |  | CENTRO | TEZIUTLAN | PUEBLA | [29 empty] | 0 | [44 empty] | 0 | [78 empty] | 0 |  |  | 0 |  |  | 0 |  |  | 0 | 0 | ORDINARIO
144 | BBVA | BBVA MEXICO S.A. INSTITUCION DE BANCA MULTIPLE GRUPO FINANCIERO BBVA MEXICO | CR 530 TEHUACÁN REFORMA | BBA 830831 LJ2 |  | BANCO | INTERMEDIACIÓN FINANCIERA, GESTIÓN DE CUENTAS Y TRANSACCIONES, PRÉSTAMOS Y CRÉDITOS, SERVICIOS DE INVERSIÓN, ASESORAMIENTO FINANCIERO Y CUMPLIMIENTO DE REGULACIONES BANCARIAS | REFORMA SUR | 201 INT 3 |  | CENTRO | TEHUACAN | PUEBLA | [29 empty] | 0 | [44 empty] | 0 | [78 empty] | 0 |  |  | 0 |  |  | 0 |  |  | 0 | 0 | ORDINARIO
145 | BBVA | BBVA MEXICO S.A. INSTITUCION DE BANCA MULTIPLE GRUPO FINANCIERO BBVA MEXICO | CR 5262 TEHUACÁN PLAZA PASEO | BBA 830831 LJ2 |  | BANCO | INTERMEDIACIÓN FINANCIERA, GESTIÓN DE CUENTAS Y TRANSACCIONES, PRÉSTAMOS Y CRÉDITOS, SERVICIOS DE INVERSIÓN, ASESORAMIENTO FINANCIERO Y CUMPLIMIENTO DE REGULACIONES BANCARIAS | AV ADOLFO LOPEZ MATEOS | 3800 |  | SAN LORENZO TEOTIPILCO | TEHUACAN | PUEBLA | [29 empty] | 0 | [44 empty] | 0 | [78 empty] | 0 |  |  | 0 |  |  | 0 |  |  | 0 | 0 | ORDINARIO
146 | BBVA | BBVA MEXICO S.A. INSTITUCION DE BANCA MULTIPLE GRUPO FINANCIERO BBVA MEXICO | CR 5713 TLATLAUQUITEPEC | BBA 830831 LJ2 |  | BANCO | INTERMEDIACIÓN FINANCIERA, GESTIÓN DE CUENTAS Y TRANSACCIONES, PRÉSTAMOS Y CRÉDITOS, SERVICIOS DE INVERSIÓN, ASESORAMIENTO FINANCIERO Y CUMPLIMIENTO DE REGULACIONES BANCARIAS | AMBROSIO LOPEZ DEL CASTILLO | 10 |  | CENTRO | TLATLAUQUITEPEC | PUEBLA | [29 empty] | 0 | [44 empty] | 0 | [78 empty] | 0 |  |  | 0 |  |  | 0 |  |  | 0 | 0 | ORDINARIO
147 | BBVA | BBVA MEXICO S.A. INSTITUCION DE BANCA MULTIPLE GRUPO FINANCIERO BBVA MEXICO | CR 5613 ZACATLÁN | BBA 830831 LJ2 |  | BANCO | INTERMEDIACIÓN FINANCIERA, GESTIÓN DE CUENTAS Y TRANSACCIONES, PRÉSTAMOS Y CRÉDITOS, SERVICIOS DE INVERSIÓN, ASESORAMIENTO FINANCIERO Y CUMPLIMIENTO DE REGULACIONES BANCARIAS | CALLE NICOLAS BRAVO | 3 |  | CENTRO | ZACATLAN | PUEBLA | [29 empty] | 0 | [44 empty] | 0 | [78 empty] | 0 |  |  | 0 |  |  | 0 |  |  | 0 | 0 | ORDINARIO
148 | BBVA | BBVA MEXICO S.A. INSTITUCION DE BANCA MULTIPLE GRUPO FINANCIERO BBVA MEXICO | CR 5714 LIBRES | BBA 830831 LJ2 |  | BANCO | INTERMEDIACIÓN FINANCIERA, GESTIÓN DE CUENTAS Y TRANSACCIONES, PRÉSTAMOS Y CRÉDITOS, SERVICIOS DE INVERSIÓN, ASESORAMIENTO FINANCIERO Y CUMPLIMIENTO DE REGULACIONES BANCARIAS | 3 SUR | 115 |  | CENTRO | LIBRES | PUEBLA | [29 empty] | 0 | [44 empty] | 0 | [78 empty] | 0 |  |  | 0 |  |  | 0 |  |  | 0 | 0 | ORDINARIO
149 | BBVA | BBVA MEXICO S.A. INSTITUCION DE BANCA MULTIPLE GRUPO FINANCIERO BBVA MEXICO | CR 6827 ZACAPOAXTLA | BBA 830831 LJ2 |  | BANCO | INTERMEDIACIÓN FINANCIERA, GESTIÓN DE CUENTAS Y TRANSACCIONES, PRÉSTAMOS Y CRÉDITOS, SERVICIOS DE INVERSIÓN, ASESORAMIENTO FINANCIERO Y CUMPLIMIENTO DE REGULACIONES BANCARIAS | PLAZA DE LA CONSTITUCION | 7 |  | CENTRO | ZACAPOAXTLA | PUEBLA | [29 empty] | 0 | [44 empty] | 0 | [78 empty] | 0 |  |  | 0 |  |  | 0 |  |  | 0 | 0 | ORDINARIO
150 | BBVA | BBVA MEXICO S.A. INSTITUCION DE BANCA MULTIPLE GRUPO FINANCIERO BBVA MEXICO | CR 3737 PUEBLA REVOLUCIÓN | BBA 830831 LJ2 |  | BANCO | INTERMEDIACIÓN FINANCIERA, GESTIÓN DE CUENTAS Y TRANSACCIONES, PRÉSTAMOS Y CRÉDITOS, SERVICIOS DE INVERSIÓN, ASESORAMIENTO FINANCIERO Y CUMPLIMIENTO DE REGULACIONES BANCARIAS | 25 PONIENTE | 303 303 - A |  | HEROE DE NACOZARI | PUEBLA | PUEBLA | 72420 | [28 empty] | 0 | [44 empty] | 0 | [78 empty] | 0 |  |  | 0 |  |  | 0 |  |  | 0 | 0 | ORDINARIO
151 | BBVA | BBVA MEXICO S.A. INSTITUCION DE BANCA MULTIPLE GRUPO FINANCIERO BBVA MEXICO | CR 5609 HUAUCHINANGO | BBA 830831 LJ2 |  | BANCO | INTERMEDIACIÓN FINANCIERA, GESTIÓN DE CUENTAS Y TRANSACCIONES, PRÉSTAMOS Y CRÉDITOS, SERVICIOS DE INVERSIÓN, ASESORAMIENTO FINANCIERO Y CUMPLIMIENTO DE REGULACIONES BANCARIAS | CALLE PORTAL HIDALGO | 1 |  | CENTRO | HUAUCHINANGO | PUEBLA | [29 empty] | 0 | [44 empty] | 0 | [78 empty] | 0 |  |  | 0 |  |  | 0 |  |  | 0 | 0 | ORDINARIO
152 | BBVA | BBVA MEXICO S.A. INSTITUCION DE BANCA MULTIPLE GRUPO FINANCIERO BBVA MEXICO | CR 875 PUEBLA LORETO | BBA 830831 LJ2 |  | BANCO | INTERMEDIACIÓN FINANCIERA, GESTIÓN DE CUENTAS Y TRANSACCIONES, PRÉSTAMOS Y CRÉDITOS, SERVICIOS DE INVERSIÓN, ASESORAMIENTO FINANCIERO Y CUMPLIMIENTO DE REGULACIONES BANCARIAS | CALZADA IGNACIO ZARAGOZA | 266 EDIFICIO J LOCAL 1 |  | PLAZA LORETO | PUEBLA | PUEBLA | [29 empty] | 0 | [44 empty] | 0 | [78 empty] | 0 |  |  | 0 |  |  | 0 |  |  | 0 | 0 | ORDINARIO
153 | BBVA | BBVA MEXICO S.A. INSTITUCION DE BANCA MULTIPLE GRUPO FINANCIERO BBVA MEXICO | CR 5101 PLAZA TOLÍN | BBA 830831 LJ2 |  | BANCO | INTERMEDIACIÓN FINANCIERA, GESTIÓN DE CUENTAS Y TRANSACCIONES, PRÉSTAMOS Y CRÉDITOS, SERVICIOS DE INVERSIÓN, ASESORAMIENTO FINANCIERO Y CUMPLIMIENTO DE REGULACIONES BANCARIAS | IGNACIO ZARAGOZA | 411 LOCAL 30 |  | SAN PEDRO | PUEBLA | PUEBLA | [29 empty] | 0 | [44 empty] | 0 | [78 empty] | 0 |  |  | 0 |  |  | 0 |  |  | 0 | 0 | ORDINARIO
154 | BBVA | BBVA MEXICO S.A. INSTITUCION DE BANCA MULTIPLE GRUPO FINANCIERO BBVA MEXICO | CR 5711 TEZIUTLÁN CATEDRAL | BBA 830831 LJ2 |  | BANCO | INTERMEDIACIÓN FINANCIERA, GESTIÓN DE CUENTAS Y TRANSACCIONES, PRÉSTAMOS Y CRÉDITOS, SERVICIOS DE INVERSIÓN, ASESORAMIENTO FINANCIERO Y CUMPLIMIENTO DE REGULACIONES BANCARIAS | AVENIDA HIDALGO | 803 C - D |  | CENTRO | TEZIUTLAN | PUEBLA | 73800 | [28 empty] | 0 | [44 empty] | 0 | [78 empty] | 0 |  |  | 0 |  |  | 0 |  |  | 0 | 0 | ORDINARIO
155 | BBVA | BBVA MEXICO S.A. INSTITUCION DE BANCA MULTIPLE GRUPO FINANCIERO BBVA MEXICO | CR 3738 EDIFICIO SEDE | BBA 830831 LJ2 |  | BANCO | INTERMEDIACIÓN FINANCIERA, GESTIÓN DE CUENTAS Y TRANSACCIONES, PRÉSTAMOS Y CRÉDITOS, SERVICIOS DE INVERSIÓN, ASESORAMIENTO FINANCIERO Y CUMPLIMIENTO DE REGULACIONES BANCARIAS | BOULEVARD 5 DE MAYO | 2510 |  | LADRILLERA DE BENITEZ | PUEBLA | PUEBLA | 72530 | [28 empty] | 0 | [44 empty] | 0 | [78 empty] | 0 |  |  | 0 |  |  | 0 |  |  | 0 | 0 | ORDINARIO
156 | GASOLINERA | AUTO SERVICIO DOMINGUEZ E HIJOS S.A. DE C.V. | GASOLINERA E.S. 00808 | ASD880226D21 | PL/6708/EXP/ES/2015 | GASOLINERA | ATENCION AL PUBLICO POR MEDIO DE VENTA DE GASOLINAS, DIESEL, ACEITES Y ADITIVOS | EJE PONIENTE | 11 |  | CENTRO | IZUCAR DE MATAMOROS | PUEBLA | 74400 | 2434360072 | estacion0808@gmail.com | 37 | 1988 | NOE MORA RAMIREZ |  | 2330.81 | 1000 | 1 | 2 | 2 | 2 | 2 | 0 | 14 CAJONES | MARIA ELENA TERESA DOMINGUEZ | MARICELA REYES LUNA | 24 | 0 | 6 | 18 | 0 | 0 | 3 | 700 | 5 | LUNES A DOMINGO | 24 HORAS | 48 | 1 | OFICINA | 16 | BOMBAS, VENTEO, AREA INTERNA | 15 | 1 | 5 | BOMBAS, OFICINA, VENTEO | 3 | SUR |  |  | 1 | ESTROBO |  |  | OFICINA |  |  | 1 | OFICINA | [16 empty] | 18 | 2 | 2 |  | 1 | 7 | 8 | 15 | 5 | 1 | 5 | 5 | [19 empty] | 3 | BOMBAS | 3 | 80000 | 40000 | 50000 | [8 empty] | 31 | ENERO | 2025 | 18.608802858735068, -98.46546499999998 | GRUPO AZULEJOS DE MAYORISTAS | CASA HABITACION | CASA HABITACION | CASA HABITACION |  | Ley del Sistema Estatal de Protección Civil del Estado de Puebla última reforma publicada en el periódico oficial el 08 de abril de 2022. | Reglamento de la Ley del Sistema Estatal de Protección Civil para el Estado Libre y Soberano de Puebla, publicado el 1 de julio de 1998. |  | FERNANDO BARRALES PICHARDO |  |  | HUGO ANTONIO LOPEZ FLORES | [5 empty] | ILSSE RODRIGUEZ HERNANDEZ | [5 empty] | ANGELICA RODRIGUEZ RODRIGUEZ |  |  | JESUS HERNANDEZ CAMPA |  |  | JOSE LUIS MARTINEZ GARCIA | [6 empty] | 0 | 0 | GASOLINA | 120000 | 85.7143 | ACEITE, DIESEL | 50230 | 25.115 | MOBILIARIO | 5000 | 0.33333 | 111.1626 | ALTO
157 | GASOLINERA | SOCIEDAD COOPERATIVA AGROPECUARIA REGIONAL ANTORCHA CAMPESINA S.C.L. | GASOLINERA E.S. 03545 TECOMATLAN | SCA8012074K0 | PL/10259/EXP/ES/2015 | GASOLINERA | ATENCION AL PUBLICO POR MEDIO DE VENTA DE GASOLINAS, DIESEL, ACEITES Y ADITIVOS | CARRETERA INTEROCEANICA PUEBLA-TLAPA | KM 21 |  | CENTRO | TECOMATLAN | PUEBLA | 74870 | 5549662924 | salinassandra187@gmail.com | 43 | 1 DE ABRIL DE 1382 | NOE MORA RAMIREZ |  | 1278.89 | 1278.89 | 2 | 2 | 2 | 2 | 1 | 0 | 10 CAJONES | SADY RABIN DRANATH GARCIA CORDOBA | SANDRA LIZBETH SALINAS FLORES | 15 | 0 | 11 | 4 | 0 | 0 | 3 | 10 | 5 | LUNES A DOMINGO | 24 HORAS | 19 | 1 | OFICINA | 12 | BOMBAS, VENTEO, AREA INTERNA | 12 |  | 7 | BOMBAS, OFICINA, VENTEO | 3 | OESTE | [27 empty] | 2 |  | 2 |  | 1 | 1 | 2 | 33 | 11 | 2 | 11 | 11 | [21 empty] | 3 | 50000 | 50000 | 50000 | [8 empty] | 31 | ENERO | 2025 | 18.121369932124306, -98.31100975690987 | VILLA ESTUDIANTIL AQUILES CORDOVA MORAN | PALOMAS-TULCINGO DEL VALLE | INSTITUTO TEGNOLOGICO DE TECOMATLAN | HOTEL MARGARITA |  | Ley del Sistema Estatal de Protección Civil del Estado de Puebla última reforma publicada en el periódico oficial el 08 de abril de 2022. | Reglamento de la Ley del Sistema Estatal de Protección Civil para el Estado Libre y Soberano de Puebla, publicado el 1 de julio de 1998. |  | ESTEBAN BEDOLLA MARTINEZ |  |  | ESTEBAN BEDOLLA MARTINEZ | [5 empty] | MANUEL VEGA RODRIGUEZ |  |  | MIGUEL VEGA SANTIAGO |  |  | PAULINA MENDEZ CASTAÑEDA |  |  | DIANA ITZIA LUCERO GONZALEZ |  |  | YOEL HERNANDEZ CASTILLO | [6 empty] | 0 | 0 | GASOLINA | 100000 | 71.4286 | ACEITE, DIESEL | 50000 | 25 | MOBILIARIO | 6000 | 0.4 | 96.8286 | ALTO
158 | GASOLINERA | JUAN MANUEL CELIS AGUIRRE | GASOLINERA E.S. 3759 ATLAMAJAC | CEAJ491129SX0 | PL/10260/EXP/ES/2015 | GASOLINERA | ATENCION AL PUBLICO POR MEDIO DE VENTA DE GASOLINAS, DIESEL, ACEITES Y ADITIVOS | CARRETERA FEDERAL TLAPA - PUEBLA | KM 2.5 |  | CUADRILLA DEL CARMEN ATLAMAJAC | TLAPA DE COMONFORT | GUERRERO | 41304 | 7571158678 | es3759@hotmail.com | 34 | 1991 | NOE MORA RAMIREZ |  | 4757.6 | 1060.64 | 1 | 2 | 1 | 1 | 1 | 0 | 6 CAJONES | SADY RABIN DRANATH GARCIA CORDOBA | NOELIA PASCUALON VAZQUEZ | 11 | 0 | 5 | 6 | 0 | 0 | 3 | 20 | 2 | LUNES A DOMINGO | 24 HORAS | 19 | 1 | OFICINA | 11 | BOMBAS, VENTEO, AREA INTERNA | 11 |  | 7 | BOMBAS, OFICINA, VENTEO | 3 | ESTE | [27 empty] | 4 |  | 2 |  |  | 1 | 1 | 33 | 11 | 1 | 11 | 11 | [21 empty] | 3 | 50000 | 50000 | 50000 | [8 empty] | 29 | ENERO | 2025 | 17.556216218794074, -98.55083315201551 | CARRETERA FEDERAL TLAPA-PUEBLA | 5 DE MAYO | CALLE XOCHICALLI | RIO |  | Ley del Sistema Estatal de Protección Civil del Estado de Guerrero última reforma publicada en el periódico oficial el 16 de marzo de 2007. | Reglamento de la Ley del Sistema Estatal de Protección Civil para el Estado de Gerrero, publicado el 18 de Marzo de 2011. |  | LEYDELCY ARCE TAPIA |  |  | YESSICA GONZALEZ OLIVARES |  |  | VICENTE TADEO SANDOVAL |  |  | GUADALUPE MELGAREJO FLORES |  |  | YARISMETH VAZQUEZ CASTILLO |  |  | BENJAMIN ARMENTA FLORES |  |  | AZUCENA VAZQUEZ PAREJA |  |  | CARLOS EDUARDO PEREZ GIL |  |  | REYNA ORTIZ GONZALEZ |  |  |  | 0 | 0 | GASOLINA | 100000 | 71.4286 | ACEITE, DIESEL | 50100 | 25.05 | MOBILIARIO | 7500 | 0.5 | 96.9786 | ALTO
159 | GASOLINERA | DANAE ALCESTES LAVINIA CORDOVA MORAN | GASOLINERA E.S. 6550 HUAMUXTITLAN | COMD5707081R5 | PL/10032/EXP/ES/2015 | GASOLINERA | ATENCION AL PUBLICO POR MEDIO DE VENTA DE GASOLINAS, DIESEL, ACEITES Y ADITIVOS | CARRETERA FEDERAL TLAPA - TECOMATLAN | KM 38 |  | BARRIO EL ROSARIO | HUAMUXTITLAN | GUERRERO | 74670 | 2228033221 | estacion6550@gmail.com | 25 | 2000 | NOE MORA RAMIREZ |  | 4757.6 | 174.53 | 1 | 1 | 1 | 1 | 0 | 0 | 4 CAJONES | SADY RABIN DRANATH GARCIA CORDOBA | VICTOR HUGO GUTIERREZ PONCE | 14 | 0 | 9 | 5 | 0 | 0 | 3 | 450 | 2 | LUNES A DOMINGO | 24 HORAS | 13 | 1 | OFICINA | 8 | BOMBAS, VENTEO, AREA INTERNA | 8 |  | 6 | BOMBAS, OFICINA, VENTEO | 3 | OESTE | [29 empty] | 2 |  |  | 2 | 1 | 21 | 7 | 1 | 7 | 7 | [21 empty] | 3 | 50000 | 50000 | 50000 | [8 empty] | 30 | ENERO | 2025 | 17.805412154124337, -98.55915038256752 | CARRETERA FEDERAL TLAPA-COMONFORT | CALLE 7 NORTE | CALLE CENTENARIO | CALLE 5 PONIENTE |  | Ley del Sistema Estatal de Protección Civil del Estado de Guerrero última reforma publicada en el periódico oficial el 16 de marzo de 2007. | Reglamento de la Ley del Sistema Estatal de Protección Civil para el Estado de Gerrero, publicado el 18 de Marzo de 2011. |  | ADEL SALINAS GONZALEZ |  |  | CLAUDIA GUZMAN RODRIGUEZ | [5 empty] | GLORIA GIL GUZMAN | [5 empty] | VERONICA DOLORES PSIAS | [12 empty] | 0 | 0 | GASOLINA | 100000 | 71.4286 | ACEITE, DIESEL | 50100 | 25.05 | MOBILIARIO | 10000 | 0.66667 | 97.1452 | ALTO
160 | GASOLINERA | JOSE FERNANDO TECUATL MORALES | GASOLINERA E.S. 9028 TLAPA DE COMONFORT | TEMF6506274U7 | PL/9422/EXP/ES/2015 | GASOLINERA | ATENCION AL PUBLICO POR MEDIO DE VENTA DE GASOLINAS, DIESEL, ACEITES Y ADITIVOS | PASEO CELESTE | 12 |  | SAN FRANCISCO | TLAPA DE COMONFORT | GUERRERO | 41300 | 2751042219 | es9028@hotmail.com | 4 | 23 DE MARZO DE 2020 | NOE MORA RAMIREZ |  | 3477.15 | 281.03 | 1 | 2 | 2 | 2 | 1 | 0 | 10 CAJONES | SADY RABIN DRANATH GARCIA CORDOBA | NORMA TORRES TAPIA | 22 | 0 | 10 | 12 | 0 | 0 | 3 | 70 | 2 | LUNES A DOMINGO | 24 HORAS | 21 | 1 | OFICINA | 11 | BOMBAS, VENTEO, AREA INTERNA | 11 |  | 7 | BOMBAS, OFICINA, VENTEO | 3 | ESTE |  |  | 1 | ESTROBO | [23 empty] | 7 |  | 1 |  |  |  | 1 | 24 | 8 | 1 | 8 | 8 | [21 empty] | 3 | 80000 | 70000 | 50000 | [8 empty] | 30 | ENERO | 2025 | 17.549034049957598, -98.5751811297725 | ESTACION DE CARBURACION | LOCALES COMERCIALES | TERRENOS | AURRERA |  | Ley del Sistema Estatal de Protección Civil del Estado de Guerrero última reforma publicada en el periódico oficial el 16 de marzo de 2007. | Reglamento de la Ley del Sistema Estatal de Protección Civil para el Estado de Gerrero, publicado el 18 de Marzo de 2011. |  | TERESA ALVARADO ORNELAS |  |  | CLAUDIA REFUGIO CASTRO | [5 empty] | ELIZABETH MODESTO MARTINEZ |  |  | EDGAR ESTRADA MALDONADO |  |  | PATRICIA ORTIZ GONZALEZ |  |  | DORA MARIA MELGAREJO FLORES |  |  | GUSTAVO GOMEZ CALLEJA | [6 empty] | 0 | 0 | GASOLINA | 150000 | 107.1429 | ACEITE, DIESEL | 50130 | 25.065 | MOBILIARIO | 10000 | 0.66667 | 132.8745 | ALTO
161 | GASOLINERA | JUAN CARLOS TORRES TORRES | GASOLINERA ES 09611 IZUCAR DE MATAMOROS | TOTJ760910IB7 | PL/9510/EXP/ES/2015 | GASOLINERA | ATENCION AL PUBLICO POR MEDIO DE VENTA DE GASOLINAS, DIESEL, ACEITES Y ADITIVOS | CARRETERA FEDERAL MEXICO - OAXACA | 6 |  | BARRIO DE SANTA CATARINA | IZUCAR DE MATAMOROS | PUEBLA | 74470 | 2434369323 | es9611@hotmail.com | 18 | 13 DE JULIO DE 2007 | NOE MORA RAMIREZ |  | 4789.02 | 1500 | 1 | 2 | 2 | 2 | 1 | 0 | 10 CAJONES | JUAN CARLOS TORRES TORRES | FELICIANO HERNANDEZ SANTIAGO | 17 | 0 | 16 | 1 | 0 | 0 | 3 | 30 | 4 | LUNES A DOMINGO | 24 HORAS | 35 | 1 | OFICINA | 17 | BOMBAS, VENTEO, AREA INTERNA | 17 |  | 8 | BOMBAS, OFICINA, VENTEO | 3 | ESTE |  |  | 1 | MEGAFONO |  |  | TIENDA | [20 empty] | 12 |  | 1 |  | 2 | 1 | 1 | 45 | 15 |  | 15 | 15 | [21 empty] | 3 | 100000 | 50000 | 50000 | [8 empty] | 12 | FEBRERO | 2025 | 18.59395186346333, -98.47509419999602 | CARRETERA FEDERAL MEXICO-OAXACA | PRIVADA AZUCENA | DE LA REVOLUCION | TIENDA DE REPUESTOS DE AUTOMOVIL |  | Ley del Sistema Estatal de Protección Civil del Estado de Puebla última reforma publicada en el periódico oficial el 08 de abril de 2022. | Reglamento de la Ley del Sistema Estatal de Protección Civil para el Estado Libre y Soberano de Puebla, publicado el 1 de julio de 1998. |  | LESLIE GUADALUPE CARVAJAL SANCHEZ |  |  | CAMERINO MARTINEZ EROZ |  |  | MANUEL MEDEL |  |  | JULIO CESAR ROJAS CRUZ |  |  | HUMBERTO S MARTINEZ |  |  | TRINIDAD MORALES BARRERA |  |  | SANTA MARIN CERRATOS |  |  | OMAR ROJAS CRUZ |  |  | CITLALLY VICTORIA MARTINEZ MARIN |  |  |  | 0 | 0 | GASOLINA | 150000 | 107.1429 | DIESEL Y ACEITES | 50100 | 25.05 | MOBILIARIO | 10000 | 0.66667 | 132.8595 | ALTO
162 | GENERAL | MOLES DOÑA MAGO S.A. DE C.V. | MOLE POBLANO MARGARITA | MDM 210514 1A2 |  | ELABORACIÓN DE MOLES Y CHOCOLATE | FABRICACIÓN DE MOLES Y CHOCOLATE, VENTA AL PUBLICO | CARRETERA FEDERAL MEXICO - AXUCHIATE | KM 70 |  | SAN MARTIN ALCHICHICA | IZUCAR DE MATAMOROS | PUEBLA | 74570 | 2436881988 | delal_mmspace@hotmail.com | 4 | 14 DE MAYO DE 2021 | NOE MORA RAMIREZ |  | 680.04 | 680.04 | 1 | 2 | 2 | 2 | 1 | 0 | 10 CAJONES | HERMENEGILDO LÓPEZ ARMENTA | DALBERTO MARTÍNEZ MARTÍNEZ | 4 | 0 | 3 | 1 | 0 | 0 | 1 | 20 | 2 | LUNES A SÁBADO | 08:00 A 18:00 Y 08:00 A 14:00 HORAS | 25 | 2 | OFICINA Y ALMACEN | 7 | OFICINA, ALMACEN, PRODUCCION | 5 | 2 | 10 | PRODUCCION |  |  |  |  | 1 | MEGAFONO |  |  | OFICINA | [20 empty] | 7 | 1 | 2 |  | 2 | 3 | 1 | 2 | 2 | [36 empty] | 12 | FEBRERO | 2025 | 18.63162341593125, -98.46956780434367 | TERRENOS DE CULTIVO | RESTAURANTE FONDA MARGARITA | CARRETERA ATLIXCO-IZÚCAR DE MATAMOROS | TERRENOS DE CULTIVO |  | Ley del Sistema Estatal de Protección Civil del Estado de Puebla última reforma publicada en el periódico oficial el 08 de abril de 2022. | Reglamento de la Ley del Sistema Estatal de Protección Civil para el Estado Libre y Soberano de Puebla, publicado el 1 de julio de 1998. |  | ALEJANDRO BRUNO VILLA |  |  | PRISCILIANO MENDOZA HERNANDEZ | [23 empty] | GAS LP | 8210 | 2.7367 |  | 0 | 0 | ACEITES | 30 | 0.015 | MOBILIARIO | 2000 | 0.13333 | 2.885 | ALTO
163 | GENERAL | HUITZI CAFÉ S.C. DE R.L. DE C.V. | FONDA MARGARITA-HUITZI CAFÉ ZÓCALO | HCA 190606 5M5 |  | RESTAURANTE CON VENTA DE TODO TIPO DE BEBIDAS ALCOHÓLICAS CON ALIMENTOS | ATENCIÓN AL CLIENTE VENTA DE BEBIDAS Y ALIMENTOS | PLAZA DE LA CONSTITUCIÓN | 10 |  | CENTRO | IZUCAR DE MATAMOROS | PUEBLA | 74400 | 2751027932 | zocalo_margarita_huitzi@outlook.com | 7 | 2018 | NOE MORA RAMIREZ |  | 110 | 110 | 1 | 2 | 1 | 1 | 1 | 0 | 0 CAJONES | ANIBAL PLUMA TELLEZ | NICOLASA PADILLA CENICEROS | 8 | 0 | 0 | 8 | 0 | 0 | 2 | 200 | 6 | LUNES A DOMINGO | 08:00 A 22:00 HORAS | 7 | 1 | PASILLO | 2 | RESTAURANTE | 2 | [14 empty] | 2 | RESTAURANTE | [16 empty] | 2 |  |  |  |  | 2 |  | 2 | 2 | 1 | [35 empty] | 12 | FEBRERO | 2025 | 18.60315234961055, -98.46570436623881 | MORELOS | DE LA CONSTITUCIÓN ACCESO PRINCIPAL | AYUNTAMIENTO NORTE | AVENIDA CENTENARIO |  | Ley del Sistema Estatal de Protección Civil del Estado de Puebla última reforma publicada en el periódico oficial el 08 de abril de 2022. | Reglamento de la Ley del Sistema Estatal de Protección Civil para el Estado Libre y Soberano de Puebla, publicado el 1 de julio de 1998. |  | DULCE MARIA SILVA REYES |  |  | THANIA VERENICE RIVERA | [5 empty] | DULCE ROCIO SOSA GONZALEZ |  |  | YENI GUADALUPE MENDEZ JIMENEZ |  |  | KAREN AGUILAR GONZALEZ |  |  | MARIA DEL ROSARIO GUZMAN LEYVA |  |  | MARIA ERICA GUZMAN LEYVA | [5 empty] | GAS LP | 287 | 0.095667 | ALCOHOL | 20 | 0.014286 | ACEITES | 30 | 0.015 | MOBILIARIO | 2000 | 0.13333 | 0.25829 | ORDINARIO
164 | GENERAL | LUIS GABRIEL GARCÍA CORDOVA | FONDA MARGARITA SAN MARTÍN ALCHICHICA | GACL 840331 CC9 |  | RESTAURANTE | ATENCION AL PUBLICO POR MEDIO DE VENTA DE ALIMENTOS | CARRETERA FEDERAL MEXICO - AXUCHIATE | 60 |  | SAN MARTIN ALCHICHICA | IZUCAR DE MATAMOROS | PUEBLA | 74570 | 2434362682 | fondamargarita2013@hotmail.com | 11 | SEPTIEMBRE DE 2014 | NOE MORA RAMIREZ |  | 3000 | 3000 | 1 | 2 | 2 | 2 | 1 | 0 | 10 CAJONES | LUIS GABRIEL GARCÍA CORDOVA | JULIO CESAR SANCHEZ | 20 | 0 | 6 | 14 | 0 | 0 | 2 | 200 | 2 | LUNES A DOMINGO | 07:30 A 19:00 HORAS | 9 | 1 | BAR | 2 | RESTAURANTE | 2 | [32 empty] | 2 |  | 2 |  |  | 2 |  | 2 | 2 | 1 | [35 empty] | 12 | FEBRERO | 2025 | 18.631070825967473, -98.46943276199639 | FABRICA DE MOLE Y TERRENOS DE CULTIVO | DEPOSITO VEHICULAR GRÚAS LA VILLA RICA | CARRETERA ATLIXCO-IZÚCAR DE MATAMOROS | TERRENOS DE CULTIVO |  | Ley del Sistema Estatal de Protección Civil del Estado de Puebla última reforma publicada en el periódico oficial el 08 de abril de 2022. | Reglamento de la Ley del Sistema Estatal de Protección Civil para el Estado Libre y Soberano de Puebla, publicado el 1 de julio de 1998. |  | LUIS EDUARDO CABALLERO CORTEZ |  |  | MIRNA SOLIS BUSTAMANTE |  |  | ALBERTO GONZALEZ N |  |  | GENA FABIOLA SOLIS BUSTAMANTE |  |  | MARIA JOSE CABAZOS CERON |  |  | VICTOR ABRAHAM CARIÑO B |  |  | NORMA RAMIRO FRANCO |  |  | MARGARITA CALLEJAS VARGAS |  |  | MA DEL LOS ANGELES RAMIREZ BECERRIL |  |  | GAS LP | 1100 | 0.36667 | ALCOHOL | 20 | 0.014286 | ACEITES | 50 | 0.025 | MOBILIARIO | 8000 | 0.53333 | 0.93929 | ALTO
165 | GENERAL | LUIS GABRIEL GARCÍA CORDOVA | FONDA MARGARITA BARRIO SANTA CATARINA | GACL 840331 CC9 |  | RESTAURANTE | ATENCION AL PUBLICO POR MEDIO DE VENTA DE ALIMENTOS | CARRETERA FEDERAL MEXICO - OAXACA | 6 |  | BARRIO DE SANTA CATARINA | IZUCAR DE MATAMOROS | PUEBLA | 74470 | 2436883265 | sucgasolinera9611@gmail.com | 6 | SEPTIEMBRE DE 2019 | NOE MORA RAMIREZ |  | 2844.52 | 2844.52 | 1 | 2 | 2 | 2 | 1 | 0 | 10 CAJONES | LUIS GABRIEL GARCÍA CORDOVA | CONCEPCION PACHECO FLORES | 12 | 0 | 3 | 9 | 0 | 0 | 2 | 200 | 2 | LUNES A DOMINGO | 07:30 A 19:00 HORAS | 7 | 1 | COCINA | 2 | RESTAURANTE | 2 | [32 empty] | 1 |  | 1 |  | 1 | 1 |  | 1 | 1 | [36 empty] | 12 | FEBRERO | 2025 | 18.593865404690348, -98.47491816748474 | CARRETERA FEDERAL MEXICO-OAXACA | PRIVADA AZUCENA | DE LA REVOLUCION | TIENDA DE REPUESTOS DE AUTOMOVIL |  | Ley del Sistema Estatal de Protección Civil del Estado de Puebla última reforma publicada en el periódico oficial el 08 de abril de 2022. | Reglamento de la Ley del Sistema Estatal de Protección Civil para el Estado Libre y Soberano de Puebla, publicado el 1 de julio de 1998. |  | ELVIA MORALES REYES |  |  | LUIS ANGEL BALBUENA HUERTA |  |  | ADRIANA A |  |  | JESUS HUERTA ESPINAL |  |  | GUADALUPE MEJIA S |  |  | YURIEL VAZQUEZ HUERTA |  |  | JUVITA PANTALEON BARRAGAN |  |  | ANGELES GUTIERREZ |  |  | CAROLINE GARCIA REYES |  |  | GAS LP | 860 | 0.28667 |  | 0 | 0 | ACEITES | 143 | 0.0715 | MOBILIARIO | 8000 | 0.53333 | 0.8915 | ORDINARIO
166 | BBVA | BBVA MEXICO S.A. INSTITUCION DE BANCA MULTIPLE GRUPO FINANCIERO BBVA MEXICO | CR 6367 PATRIMONIAL PUEBLA | BBA 830831 LJ2 |  | BANCO | INTERMEDIACIÓN FINANCIERA, GESTIÓN DE CUENTAS Y TRANSACCIONES, PRÉSTAMOS Y CRÉDITOS, SERVICIOS DE INVERSIÓN, ASESORAMIENTO FINANCIERO Y CUMPLIMIENTO DE REGULACIONES BANCARIAS | 39 ORIENTE | 3515 PISO 7 |  | LAS ANIMAS | PUEBLA | PUEBLA | 72400 | [28 empty] | 0 | [44 empty] | 0 | [78 empty] | 0 |  |  | 0 |  |  | 0 |  |  | 0 | 0 | ORDINARIO
167 | BBVA | BBVA MEXICO S.A. INSTITUCION DE BANCA MULTIPLE GRUPO FINANCIERO BBVA MEXICO | CR 2266 EMPRESAS PUEBLA ANIMAS | BBA 830831 LJ2 |  | OFICINAS ADMINISTRATIVAS | INTERMEDIACIÓN FINANCIERA, GESTIÓN DE CUENTAS Y TRANSACCIONES, PRÉSTAMOS Y CRÉDITOS, SERVICIOS DE INVERSIÓN, ASESORAMIENTO FINANCIERO Y CUMPLIMIENTO DE REGULACIONES BANCARIAS | BOULEVARD ATLIXCO | 3156 A |  | LAS ANIMAS CENTRO COMERCIAL | PUEBLA | PUEBLA | 72400 | [28 empty] | 0 | [44 empty] | 0 | [78 empty] | 0 |  |  | 0 |  |  | 0 |  |  | 0 | 0 | ORDINARIO
168 | GENERAL | FANNY SOLEDAD NORATO VALENCIA | INSTITUTO JEAN JACQUES ROUSSEAU | NOVF900907494 | C. C. T. 21PJN2049D | PREESCOLAR | ESCUELA DEL SECTOR PRIVADO NIVEL PREESCOLAR | PRIVADA DE LA 6 NORTE | 6 |  | BARRIO SANTA CRUZ TEMILCO | TEPEACA | PUEBLA | 75200 | 2231088680 | fannynv2010@hotmail.com | 21 | AGOSTO DE 2004 | NOE MORA RAMIREZ |  | 330 | 200 | 1 | 2 | 3 | 1 | 1 | 0 | 0 CAJONES | FANNY SOLEDAD NORATO VALENCIA | FANNY SOLEDAD NORATO VALENCIA | 9 | 0 | 0 | 9 | 0 | 0 | 1 | 84 | 5 | LUNES A VIERNES | 09:00 A 14:00 HORAS | 18 | 4 | SALONES | 4 | TODA LA ESCUELA | 4 | [14 empty] | 2 | SALONES | [16 empty] | 7 |  | 2 |  | 1 |  | 1 | 0 | [37 empty] | 5 | FEBRERO | 2025 | 18.966935444948426, -97.89708218327253 | CASA HABITACION | CASA HABITACION | CASA HABITACION | CASA HABITACION |  | Ley del Sistema Estatal de Protección Civil del Estado de Puebla última reforma publicada en el periódico oficial el 08 de abril de 2022. | Reglamento de la Ley del Sistema Estatal de Protección Civil para el Estado Libre y Soberano de Puebla, publicado el 1 de julio de 1998. |  | TERESA VALENCIA LOPEZ |  |  | ADRIANA SERRANO MARTINEZ | [5 empty] | LETICIA CEBADA RUIZ | [5 empty] | XOCHITL QUETZAL CHAVEZ BAUTISTA | [5 empty] | SHARON DENNISSE MENESES CARRANCO | [6 empty] | 0 | 0 |  | 0 | 0 |  | 0 | 0 | MOBILIARIO | 500 | 0.033333 | 0.033333 | ORDINARIO
169 | GENERAL | HSBC MEXICO SA INSTITUCION DE BANCA MULTIPLE GRUPO FINANCIERO HSBC | SUC. 1898 | HMI950125KG8 |  | SUCURSAL BANCARIA | INTERMEDIACIÓN FINANCIERA, GESTIÓN DE CUENTAS Y TRANSACCIONES, PRÉSTAMOS Y CRÉDITOS, SERVICIOS DE INVERSIÓN, ASESORAMIENTO FINANCIERO Y CUMPLIMIENTO DE REGULACIONES BANCARIAS | PLAZA PRINCIPAL | 22 |  | CENTRO | HUEJOTZINGO | PUEBLA | 74160 | 2272762161 | eduardo.juarez@hsbc.com.mx | 80 | 23 DE MAYO DE 2007 | NOE MORA RAMIREZ |  | 161 | 161 | 1 | 1 | 1 | 2 | 0 | 0 | 0 CAJONES | RAUL OCTAVIO FLORES MARES | JORGE ROMARIO COSME DAMIAN | 6 | 0 | 4 | 2 | 0 | 0 | 1 | 60 | 4 | LUNES A VIERNES | 09:00 A 16:00 HORAS | 15 | 1 | AREA INTERNA | 4 | AREA EXTERNA Y CAJAS | 2 | 2 | [6 empty] | 1 | SILBATO |  |  | ESCRITORIO DIRECTOR | 4 | 1 | 5 | AREA INTERNA Y AREA EXTERNA | [16 empty] | 4 |  | 2 |  |  | 3 | 2 | 5 | 2 |  |  | 3 |  |  | 1 | 3 | AREA INTERNA Y AREA EXTERNA | [28 empty] | 24 | FEBRERO | 2025 | 19.158367916694417, -98.40630274674079 | NOTARIA PUBLICA | EMPEÑO FACIL | ZOCALO | CASA HABITACION |  | Ley del Sistema Estatal de Protección Civil del Estado de Puebla última reforma publicada en el periódico oficial el 08 de abril de 2022. | Reglamento de la Ley del Sistema Estatal de Protección Civil para el Estado Libre y Soberano de Puebla, publicado el 1 de julio de 1998. |  | EDUARDO JUAREZ ROMERO |  |  | JORGE BECERRA TEPOX | [5 empty] | ERIKA ANGELES GARAY | [5 empty] | ASAEL MITL HUITZIL | [5 empty] | AHANI GUADALUPE GARCIA | [6 empty] | 0 | 0 |  | 0 | 0 |  | 0 | 0 | MOBILIARIO | 1000 | 0.066667 | 0.066667 | ORDINARIO
170 | GENERAL | VITORINOX MEXICO SA DE CV | VITORINOX SUC MX 50 | VME940114DU8 |  | VENTA DE ACCESORIOS DIVERSOS | VENTA COMERCIAL DE ARTICULOS DE IMPORTATOS | AUTOPISA PUEBLA - MEXICO | KM 115 |  | SAN FRANCISCO OCOTLÁN | CORONANGO | PUEBLA | 72680 | 5544507422 | pilar.andrade@victorinox.com | 23 |  | NOE MORA RAMIREZ |  | 86 | 86 | 1 | 1 | 1 | 1 | 1 | 0 | 10 CAJONES |  |  | 2 | 0 | 1 | 1 | 0 | 0 | 1 | 85 | 4 | DOMINGO A JUEVES Y VIERNES A SABADO | 11:00 A 20:00 Y 11:00 A 21:00 HORAS | 12 | 1 | ESCALERAS | 3 | AREA INTERNA Y AREA CLIENTES | 2 | 1 | [6 empty] | 1 | MEGAFONO |  |  | ESCALERAS |  |  | 3 | AREA INTERNA Y AREA EXTERNA | [16 empty] | 2 | 1 | 2 |  |  | 2 |  | 0 | [19 empty] | 4 | AREA INTERNA Y AREA EXTERNA | [16 empty] | 24 | FEBRERO | 2025 | 19.131862273351896, -98.26591030433269 | LOCAL COMERCIAL | LOCAL COMERCIAL | LOCAL COMERCIAL | LOCAL COMERCIAL |  | Ley del Sistema Estatal de Protección Civil del Estado de Puebla última reforma publicada en el periódico oficial el 08 de abril de 2022. | Reglamento de la Ley del Sistema Estatal de Protección Civil para el Estado Libre y Soberano de Puebla, publicado el 1 de julio de 1998. |  | HECTOR ALONSO JUAREZ CHAVEZ | [27 empty] | 0 | 0 |  | 0 | 0 |  | 0 | 0 | MOBILIARIO | 1500 | 0.1 | 0.1 | ORDINARIO
171 |  | BANCO MERCANTIL DEL NORTE S.A. INSTITUCIÓN DE BANCA MÚLTIPLE GRUPO FINANCIERO BANORTE | TLAXCALA VALLE CR 923 | BMN930209927 |  | INSTITUCION BANCARIA | INTERMEDIACIÓN FINANCIERA, GESTIÓN DE CUENTAS Y TRANSACCIONES, PRÉSTAMOS Y CRÉDITOS, SERVICIOS DE INVERSIÓN, ASESORAMIENTO FINANCIERO Y CUMPLIMIENTO DE REGULACIONES BANCARIAS | BOULEVARD GUILLERMO VALLE | 127 |  | CENTRO | TLAXCALA | TLAXCALA |  |  |  | ---- | ---- | NOE MORA RAMIREZ |  | 240 | 240 | 1 | 1 | 1 | 1 | 0 | 0 | 3 CAJONES | JUAN CARLOS MARTINEZ RAMIREZ |  | 0 | 0 |  |  | 0 | 0 | 1 | 100 | 1 | LUNES - VIERNES | 8:30 - 16:00 HORAS | 17 | 2 | AREA INTERNA | 5 | AREA INTERNA, CAJAS, AREA CLIENTES, ON LINE | [6 empty] | 1 | AREA EXTERNA | 1 | SILBATO |  |  | ESCRITORIO | [20 empty] | 6 |  | 1 |  | 1 | 1 | 3 | 11 | 6 | 1 |  | 5 | [36 empty] | 19.32721273200471, -98.22683921072382 | AREA ARBOLADA Y CALLE G. DIAZ ORDAZ | BOULEVARD GUILLERMO VALLE | LOCALES COMERCIALES | COMPARTAMOS Y FARMACIA DEL AHORRO |  | Ley del Sistema Estatal de Protección Civil del Estado de Tlaxcala última reforma publicada en el periódico oficial el 05 de julio de 2013. | Reglamento de la Ley del Sistema Estatal de Protección Civil para el Estado de Tlaxcala, publicado el 13 de mayo de 2014. | [29 empty] | 0 | 0 |  | 0 | 0 |  | 0 | 0 | MOBILIARIO | 480 | 0.032 | 0.032 | ORDINARIO
172 |  | BANCO MERCANTIL DEL NORTE S.A. INSTITUCIÓN DE BANCA MÚLTIPLE GRUPO FINANCIERO BANORTE | TLAXCALA LIRA CR 2230 | BMN930209927 |  | INSTITUCION BANCARIA | INTERMEDIACIÓN FINANCIERA, GESTIÓN DE CUENTAS Y TRANSACCIONES, PRÉSTAMOS Y CRÉDITOS, SERVICIOS DE INVERSIÓN, ASESORAMIENTO FINANCIERO Y CUMPLIMIENTO DE REGULACIONES BANCARIAS | MIGUEL N. LIRA | 14 |  | CENTRO | TLAXCALA | TLAXCALA |  |  |  | ---- | ---- | NOE MORA RAMIREZ |  | 399.83 | 137.3 | 1 | 1 | 1 | 1 | 0 | 0 |  | JUAN CARLOS MARTINEZ RAMIREZ |  | 0 | 0 |  |  | 0 | 0 | 1 | 100 | 1 | LUNES - VIERNES | 8:30 - 16:00 HORAS | 16 | 1 | AREA INTERNA | 6 | AREA INTERNA, CAJAS, AREA CLIENTES, ON LINE | [6 empty] | 2 | AREA EXTERNA | 1 | SILBATO |  |  | ESCRITORIO | [20 empty] | 6 |  | 1 |  | 0 | 1 | 2 | 4 | 2 | 2 |  | 2 | [36 empty] | 19.32743, -98.22695 | AREA ARBOLADA Y CALLE G. DIAZ ORDAZ | BOULEVARD GUILLERMO VALLE | LOCALES COMERCIALES | COMPARTAMOS Y FARMACIA DEL AHORRO |  | Ley del Sistema Estatal de Protección Civil del Estado de Tlaxcala última reforma publicada en el periódico oficial el 05 de julio de 2013. | Reglamento de la Ley del Sistema Estatal de Protección Civil para el Estado de Tlaxcala, publicado el 13 de mayo de 2014. | [29 empty] | 0 | 0 |  | 0 | 0 |  | 0 | 0 | MOBILIARIO | 480 | 0.032 | 0.032 | ORDINARIO
173 |  | BANCO MERCANTIL DEL NORTE S.A. INSTITUCIÓN DE BANCA MÚLTIPLE GRUPO FINANCIERO BANORTE | APIZACO CR 2232 | BMN930209927 |  | INSTITUCION BANCARIA | INTERMEDIACIÓN FINANCIERA, GESTIÓN DE CUENTAS Y TRANSACCIONES, PRÉSTAMOS Y CRÉDITOS, SERVICIOS DE INVERSIÓN, ASESORAMIENTO FINANCIERO Y CUMPLIMIENTO DE REGULACIONES BANCARIAS | CALLE 5 DE FEBRERO | 200 |  | CENTRO | APIZACO | TLAXCALA |  |  |  | ---- | ---- | NOE MORA RAMIREZ |  | 180 | 180 | 1 | 1 | 1 | 1 | 0 | 0 | 5 CAJONES | JUAN CARLOS MARTINEZ RAMIREZ |  | 0 | 0 |  |  | 0 | 0 | 1 | 350 | 1 | LUNES - VIERNES | 8:30 - 16:00 HORAS | 17 | 1 | AREA INTERNA | 4 | AREA INTERNA, CAJAS, AREA CLIENTES, ON LINE | [6 empty] | 1 | AREA EXTERNA | 1 | SILBATO |  |  | ESCRITORIO | [20 empty] | 8 |  | 1 |  | 1 | 1 | 2 | 7 | 4 | 1 |  | 3 | [36 empty] | 19.4170059038575, -98.13982594379159 | LOCALES COMERCIALES | CALLE 5 DE FEBRERO | LOCALES COMERCIALES | AVENIDA CUAUHTÉMOC |  | Ley del Sistema Estatal de Protección Civil del Estado de Tlaxcala última reforma publicada en el periódico oficial el 05 de julio de 2013. | Reglamento de la Ley del Sistema Estatal de Protección Civil para el Estado de Tlaxcala, publicado el 13 de mayo de 2014. | [29 empty] | 0 | 0 |  | 0 | 0 |  | 0 | 0 | MOBILIARIO | 480 | 0.032 | 0.032 | ORDINARIO
174 |  | BANCO MERCANTIL DEL NORTE S.A. INSTITUCIÓN DE BANCA MÚLTIPLE GRUPO FINANCIERO BANORTE | TLAXCALA PORTAL CR 2239 | BMN930209927 |  | INSTITUCION BANCARIA | INTERMEDIACIÓN FINANCIERA, GESTIÓN DE CUENTAS Y TRANSACCIONES, PRÉSTAMOS Y CRÉDITOS, SERVICIOS DE INVERSIÓN, ASESORAMIENTO FINANCIERO Y CUMPLIMIENTO DE REGULACIONES BANCARIAS | PORTAL HIDALGO | 10 |  | CENTRO | TLAXCALA | TLAXCALA |  |  |  | 21 | 6 DE ENERO 2003 | NOE MORA RAMIREZ |  | 370 | 370 | 1 | 1 | 1 | 1 | 1 | 0 |  | JUAN CARLOS MARTINEZ RAMIREZ |  | 0 | 0 |  |  | 0 | 0 | 1 | 300 | 1 | LUNES - VIERNES | 8:30 - 16:00 HORAS | 20 | 2 | AREA INTERNA | 8 | AREA INTERNA, CAJAS, AREA CLIENTES, ON LINE | [6 empty] | 3 | AREA EXTERNA | 1 | SILBATO |  |  | ESCRITORIO | [20 empty] | 7 |  | 1 |  | 0 | 1 | 1 | 6 | 4 | 2 |  | 2 | [36 empty] | 19.316224598474985, -98.23794789418106 | RESTAURANTES | CALLE JOSÉ MARÍA MORELOS | TIENDA DE ABARROTES | PLAZA DE LA CONSTITUCIÓN |  | Ley del Sistema Estatal de Protección Civil del Estado de Tlaxcala última reforma publicada en el periódico oficial el 05 de julio de 2013. | Reglamento de la Ley del Sistema Estatal de Protección Civil para el Estado de Tlaxcala, publicado el 13 de mayo de 2014. | [29 empty] | 0 | 0 |  | 0 | 0 |  | 0 | 0 | MOBILIARIO | 600 | 0.04 | 0.04 | ORDINARIO
175 |  | BANCO MERCANTIL DEL NORTE S.A. INSTITUCIÓN DE BANCA MÚLTIPLE GRUPO FINANCIERO BANORTE | HUAMANTLA CR 2483 | BMN930209927 |  | INSTITUCION BANCARIA | INTERMEDIACIÓN FINANCIERA, GESTIÓN DE CUENTAS Y TRANSACCIONES, PRÉSTAMOS Y CRÉDITOS, SERVICIOS DE INVERSIÓN, ASESORAMIENTO FINANCIERO Y CUMPLIMIENTO DE REGULACIONES BANCARIAS | CALLE MORELOS ORIENTE | 311 |  | CENTRO | HUAMANTLA | TLAXCALA |  |  |  | 13 | 1 DE DICIEMBRE DE 2013 | NOE MORA RAMIREZ |  | 250 | 250 | 1 | 1 | 1 | 1 | 0 | 0 | 5 CAJONES | JUAN CARLOS MARTINEZ RAMIREZ |  | 0 | 0 |  |  | 0 | 0 | 1 | 120 | 1 | LUNES - VIERNES | 8:30 - 16:00 HORAS | 14 | 2 | AREA INTERNA | 4 | AREA INTERNA, CAJAS, AREA CLIENTES, ON LINE | [6 empty] | 2 | AREA EXTERNA | 1 | SILBATO |  |  | ESCRITORIO | [20 empty] | 4 |  | 1 |  | 1 | 1 | 1 | 8 | 5 | 1 |  | 3 | [36 empty] | 19.31492, -97.91827 | MORELOS ORIENTE | ALDAMA ORIENTE | N. BRAVO | ZOOTECNIA NORTE |  | Ley del Sistema Estatal de Protección Civil del Estado de Tlaxcala última reforma publicada en el periódico oficial el 05 de julio de 2013. | Reglamento de la Ley del Sistema Estatal de Protección Civil para el Estado de Tlaxcala, publicado el 13 de mayo de 2014. | [29 empty] | 0 | 0 |  | 0 | 0 |  | 0 | 0 | MOBILIARIO | 420 | 0.028 | 0.028 | ORDINARIO
176 |  | BANCO MERCANTIL DEL NORTE S.A. INSTITUCIÓN DE BANCA MÚLTIPLE GRUPO FINANCIERO BANORTE | CHIAUTEMPAN CR 2494 | BMN930209927 |  | INSTITUCION BANCARIA | INTERMEDIACIÓN FINANCIERA, GESTIÓN DE CUENTAS Y TRANSACCIONES, PRÉSTAMOS Y CRÉDITOS, SERVICIOS DE INVERSIÓN, ASESORAMIENTO FINANCIERO Y CUMPLIMIENTO DE REGULACIONES BANCARIAS | PARQUE BERNARDO PICAZO | 19 |  | CENTRO | CHIAUTEMPAN | TLAXCALA |  |  |  | 10 | 2014 | NOE MORA RAMIREZ |  | 255 | 255 | 1 | 1 | 1 | 1 | 0 | 0 | 4 CAJONES | JUAN CARLOS MARTINEZ RAMIREZ |  | 0 | 0 |  |  | 0 | 0 | 1 | 250 | 1 | LUNES - VIERNES | 8:30 - 16:00 HORAS | 18 | 2 | AREA INTERNA | 5 | AREA INTERNA, CAJAS, AREA CLIENTES, ON LINE | [6 empty] | 1 | AREA EXTERNA | 1 | SILBATO |  |  | ESCRITORIO | [20 empty] | 7 |  | 1 |  | 1 | 1 | 2 | 7 | 5 | 1 |  | 2 | [36 empty] | 19.31468, -98.19318 | IGNACIO ALLENDE ORIENTE | PARQUE JUAREZ | COFFEE’S HOUSE | CALLE MOGUEL HIDALGO SUR |  | Ley del Sistema Estatal de Protección Civil del Estado de Tlaxcala última reforma publicada en el periódico oficial el 05 de julio de 2013. | Reglamento de la Ley del Sistema Estatal de Protección Civil para el Estado de Tlaxcala, publicado el 13 de mayo de 2014. | [29 empty] | 0 | 0 |  | 0 | 0 |  | 0 | 0 | MOBILIARIO | 480 | 0.032 | 0.032 | ORDINARIO
177 |  | BANCO MERCANTIL DEL NORTE S.A. INSTITUCIÓN DE BANCA MÚLTIPLE GRUPO FINANCIERO BANORTE | APIZACO JESUS CARRANZA CR 2989 | BMN930209927 |  | INSTITUCION BANCARIA | INTERMEDIACIÓN FINANCIERA, GESTIÓN DE CUENTAS Y TRANSACCIONES, PRÉSTAMOS Y CRÉDITOS, SERVICIOS DE INVERSIÓN, ASESORAMIENTO FINANCIERO Y CUMPLIMIENTO DE REGULACIONES BANCARIAS | JESUS CARRANZA | 64 |  | JESUS Y SAN JUAN | APIZACO | TLAXCALA |  |  |  | 4 | 3 DE ENERO DE 2020 | NOE MORA RAMIREZ |  | 576 | 298.21 | 1 | 1 | 1 | 1 | 1 | 0 | 10 CAJONES | JUAN CARLOS MARTINEZ RAMIREZ |  | 0 | 0 |  |  | 0 | 0 | 1 | 150 | 1 | LUNES - VIERNES | 8:30 - 16:00 HORAS | 11 | 1 | AREA INTERNA | 4 | AREA INTERNA, CAJAS, AREA CLIENTES, ON LINE | [6 empty] | 2 | AREA EXTERNA | 1 | SILBATO |  |  | ESCRITORIO | [20 empty] | 2 |  | 1 |  | 1 | 1 | 1 | 8 | 4 | 1 |  | 4 | [36 empty] | 19.41142, -98.13997 | AQUILES SERDAN | C. JESUS CARRANZA | AVENIDA JUAREZ | AV. JOSE MARIA MORELOS |  | Ley del Sistema Estatal de Protección Civil del Estado de Tlaxcala última reforma publicada en el periódico oficial el 05 de julio de 2013. | Reglamento de la Ley del Sistema Estatal de Protección Civil para el Estado de Tlaxcala, publicado el 13 de mayo de 2014. | [29 empty] | 0 | 0 |  | 0 | 0 |  | 0 | 0 | MOBILIARIO | 480 | 0.032 | 0.032 | ORDINARIO
178 | GASOLINERA | ANTONIO GALINDO ROSAS | ENERGETICOS LA CUEVA ES 13843 | GARA750613IJ6 | PL/22556/EXP/ES/2019 | GASOLINERA | ATENCION AL PUBLICO POR MEDIO DE VENTA DE GASOLINAS, DIESEL, ACEITES Y ADITIVOS | CARRETERA FEDERAL EMPALME - XALAPA | KM 3+197 |  | MIGUEL NEGRETE | CUAPIAXTLA DE MADERO | PUEBLA | 75421 | 2223085538 | facturacion13843@gmail.com | 5 | 3 DE ENERO DE 2020 | NOE MORA RAMIREZ |  | 7914.06 | 6426.84 | 1 | 2 | 2 | 2 | 1 | 0 | 10 CAJONES | ANTONIO GALINDO ROSAS | MARIA DEL ROSARIO FUENTES AGUIRRE | 18 | 0 | 16 | 2 | 0 | 0 | 2 | 100 | 5 | LUNES A DOMINGO | 24 HORAS | 30 | 1 | AREA INTERNA | 10 | BOMBAS, VENTEO, AREA INTERNA | 10 |  | 8 | BOMBAS, OFICINA, VENTEO | 5 | ESTE | 1 | CUARTO DE MAQUINAS | 1 | CONTROL Y SILBATO |  |  | OFICINA | [20 empty] | 15 |  | 2 |  | 1 |  | 1 | 36 | 12 |  | 12 | 12 | [21 empty] | 4 | 60000 | 40000 | 60000 | [8 empty] | 28 | FEBRERO | 2025 | 18.948297252692576, -97.8423763974713 | MARIA CIRENIA RUIZ | ENRIQUE ROBLES RAMOS | RAUL ROBLES ROBLES | CARRETERA FEDERAL |  | Ley del Sistema Estatal de Protección Civil del Estado de Puebla última reforma publicada en el periódico oficial el 08 de abril de 2022. | Reglamento de la Ley del Sistema Estatal de Protección Civil para el Estado Libre y Soberano de Puebla, publicado el 1 de julio de 1998. |  | RENE RODRIGUEZ ZAYAS |  |  | CESAR VALENTIN VARGAS AGUILAR |  |  | JOSE DOMINGO ZARATE ROJAS |  |  | ERASMO MORALES SANDOVAL |  |  | CRISTIAN JAIME RODRIGUEZ MUNGUIA |  |  | JOSEFINA FLORES ROSAS |  |  | GUADALUPE RAMOS BAEZ |  |  | GONZALO LOPEZ CABRERA |  |  | JOSE CESAR VENANCIO MORALES |  |  |  | 0 | 0 | GASOLINA | 140000 | 100 | DIESEL Y ACEITES | 90130 | 45.065 | MOBILIARIO | 10000 | 0.66667 | 145.7317 | ALTO
179 | GASERA | FELIPE CAPILLA CENTENO | ESTACION DE CARBURACION EL MOLINO |  |  | CENTRO DE CARBURACION DE GAS LP | SE DEDICA A LA DISTRIBUCIÓN Y VENTA DE GAS LICUADO DE PETRÓLEO (LP), INCLUYENDO LA RECARGA DE CILINDROS Y TANQUES, Y EL MANTENIMIENTO DE EQUIPOS DE DISTRIBUCIÓN. SUS ACTIVIDADES TAMBIÉN ABARCAN LA ATENCIÓN AL CLIENTE. | CALLE 3 NORT | 1 SN |  | VALLE DORADO | HUAMUXTITLAN | GUERRERO | 41203 | 7571322062 |  |  |  | NOE MORA RAMIREZ |  | 187 | 95 | 1 | 1 | 1 | 1 | 0 | 0 | 2 CAJONES | FELIPE CAPILLA CENTENO | SANTIAGO SILVA GUZMAN | 1 | 0 | 1 | 0 | 0 | 0 | 1 | 50 | 2 | LUNES A DOMINGO | 7:00 A 19:00 HORAS | 4 |  |  | 4 | TANQUE DE GAS, INMUEBLE | 4 | [39 empty] | 0 | [37 empty] | 30 | ENERO | 2025 | 17.808856186211674, -98.56308736550926 | TERRENO | BODEGA | TERRENO | CALLE 3 NORTE |  | Ley del Sistema Estatal de Protección Civil del Estado de Guerrero última reforma publicada en el periódico oficial el 16 de marzo de 2007. | Reglamento de la Ley del Sistema Estatal de Protección Civil para el Estado de Gerrero, publicado el 18 de Marzo de 2011. | [28 empty] | GAS LP | 5000 | 1.6667 |  | 0 | 0 |  | 0 | 0 | MOBILIARIO | 500 | 0.033333 | 1.7 | ALTO
180 | [42 empty] | 0 | [44 empty] | 0 | [78 empty] | 0 |  |  | 0 |  |  | 0 |  |  | 0 | 0 | ORDINARIO
181 | [42 empty] | 0 | [44 empty] | 0 | [78 empty] | 0 |  |  | 0 |  |  | 0 |  |  | 0 | 0 | ORDINARIO
182 | [42 empty] | 0 | [44 empty] | 0 | [78 empty] | 0 |  |  | 0 |  |  | 0 |  |  | 0 | 0 | ORDINARIO
183 | [42 empty] | 0 | [44 empty] | 0 | [78 empty] | 0 |  |  | 0 |  |  | 0 |  |  | 0 | 0 | ORDINARIO
184 | [42 empty] | 0 | [44 empty] | 0 | [78 empty] | 0 |  |  | 0 |  |  | 0 |  |  | 0 | 0 | ORDINARIO
185 | [42 empty] | 0 | [44 empty] | 0 | [78 empty] | 0 |  |  | 0 |  |  | 0 |  |  | 0 | 0 | ORDINARIO
186 | [42 empty] | 0 | [44 empty] | 0 | [78 empty] | 0 |  |  | 0 |  |  | 0 |  |  | 0 | 0 | ORDINARIO
187 | [42 empty] | 0 | [44 empty] | 0 | [78 empty] | 0 |  |  | 0 |  |  | 0 |  |  | 0 | 0 | ORDINARIO
188 | [42 empty] | 0 | [44 empty] | 0 | [78 empty] | 0 |  |  | 0 |  |  | 0 |  |  | 0 | 0 | ORDINARIO
189 | [42 empty] | 0 | [44 empty] | 0 | [78 empty] | 0 |  |  | 0 |  |  | 0 |  |  | 0 | 0 | ORDINARIO
190 | [42 empty] | 0 | [44 empty] | 0 | [78 empty] | 0 |  |  | 0 |  |  | 0 |  |  | 0 | 0 | ORDINARIO
191 | [42 empty] | 0 | [44 empty] | 0 | [78 empty] | 0 |  |  | 0 |  |  | 0 |  |  | 0 | 0 | ORDINARIO
192 | [42 empty] | 0 | [44 empty] | 0 | [78 empty] | 0 |  |  | 0 |  |  | 0 |  |  | 0 | 0 | ORDINARIO
193 | [42 empty] | 0 | [44 empty] | 0 | [78 empty] | 0 |  |  | 0 |  |  | 0 |  |  | 0 | 0 | ORDINARIO
194 | [42 empty] | 0 | [44 empty] | 0 | [78 empty] | 0 |  |  | 0 |  |  | 0 |  |  | 0 | 0 | ORDINARIO
195 | [42 empty] | 0 | [44 empty] | 0 | [78 empty] | 0 |  |  | 0 |  |  | 0 |  |  | 0 | 0 | ORDINARIO
196 | [42 empty] | 0 | [44 empty] | 0 | [78 empty] | 0 |  |  | 0 |  |  | 0 |  |  | 0 | 0 | ORDINARIO
197
198
199
Note on EI16: Luis G: CAJERO UNIVERSAL A
Note on AF25: Luis G: DIRECTOR DE OFICINA
Note on AF26: Luis G: DIRECTOR DE OFICINA
Note on EI26: Luis G: EJECUTIVO HIPOTECARIO RH
Note on EI30: Luis G: CAJERO UNIVERSAL A
Note on EI31: Luis G: CAJERO UNIVERSAL A
Note on EI33: Luis G: CAJERO UNIVERSAL A
Note on EI35: Luis G: AUXILIAR JEFE DE CAJAS
Note on EI39: Luis G: CAJERO UNIVERSAL A
Note on EI42: Luis G: CAJERO UNIVERSAL A

## DATOS
179 | pipc | razon_social | nombre_comercial | rfc | codigo_gasolinera | giro_comercial | descripcion_actividades | calle | no_exterior | no_interior | colonia_barrio | municipio | estado | codigo_postal | telefono | email | antiguedad_inmueble | inicio_operaciones | registro_perito | no_registro | terreno_m2 | construccion_m2 | edificios | niveles | accesos | salidas_emergencia | escaleras | escaleras_emergencia | estacionamiento | representante_legal | responsable_pipc | trabajadores | poblacion_discapacidad | hombres | mujeres | hombre_dicapacidad | mujeres_discapacidad | turnos | visitantes | proveedores | dias | horario | senial_informacion | botiquin_emer | ubicación_bot | extintor | ubicación_ext | ext_pqs | ext_co2 | paros_emergencia | ubicación_pe | venteo_sist | ubicación_vent | planta_emer | ubicación_plant | met_alarma | tipo_alarma | silbato | estrobo | ubicacion_alarma | dh_int | dh_ext | detectores_humo | ubicación_dh | barretas | barretas_ubicacion | banderines | banderines_ubicacion | casco | casco_ubicacion | guantes | guantes_ubicacion | linterna | linterna_ubicacion | pala | pala_ubicacion | pico | pico_ubicacion | camilla | camilla_ubicacion | ruta_evac | escaleras | salida_emerg | zona_menor_rg | punto_reunion | sismo_incendio | riesgo_electrico | senial_prohibicion | no_fumar | area_restrig | apague_motor | no_celular | no_gorra_lentes | uso_epp | detectores_ext | detectores_mov | ubicación_mov | site_emer | ubicacion_site | hidrantes | aspersores | bomberos | ubicacion_bombero | detector_gas | ubicación_gas | equipo_brigada | ubicacion_brigada | lampara | ubicacion_lampara | baterias | ubiacion_baterias | tambo_arena | ubicacion_tambo | tanques | tanque_1 | tanque_2 | tanque_3 | riesgo1 | riesgo2 | riesgo3 | riesgo4 | medidas_ries1 | medidas_ries2 | medidas_ries3 | medidas_ries4 | dia | mes | anio | coordenadas | norte | sur | este | oeste | ref_llegar | ley | reglamento | m_dir | coord_suplente | coord_sup_puesto | m_jef_caj | evacuacion | evac_puesto | m_evac | evac_suplente | supl_evac_pue | m_supl_evac | incendios | incen_puesto | m_inc | inc_suplente | supl_inc_puesto | m_supl_inc | primeros_auxilios | prim_aux_puesto | m_prim_aux | aux_suplente | supl_prim_aux_puesto | m_supl_paux | busqueda | busq_puesto | m_busq | busq_suplente | supl_busq_puesto | m_supl_busq | descrip_gi | gas_inflamable | valor_gi | descrp_li | liquido_inflamable | valor_li | descrip_lc | liquido_combustible | valor_lc | descrip_sc | solido_combusible | valor_sc | valor_gri | tipo_riesgo | nombre1 | puesto1 | m1 | nombre2 | puesto2 | m2 | logo1 | logo2 | fachada | mapa | esc_emer | mueble1 | mueble2 | venteo | manguera | electrico | banio | cisterna | sismo | inundacion | torm_elect | incendio | influenza | radiacion | ext1 | ext2 | ext3 | ext4 | botiquin | ruta1 | ruta2 | ruta3 | salida | alarma | prohib1 | prohib2 | prohib3 | prohib4 | layout | cap1 | cap2 | cap3 | cap4 | cap5 | cap6 | cap7 | cap8 | cap9 | cap10 | cap11 | cap12 | sim1 | sim2 | sim3 | sim4 | sim5 | sim6 | techo | pisos | puerta | estantes | site | dh | ventanas | compresor | quimicos | tanques_gaso | paro | trampa_grasa | planta | deposito | mapa_satel | plano | inmueble1 | inmueble2 | banio1 | electrico1 | fachada1 | bateria | acta1 | acta2 | crono_anual | mantto1 | mantto2 | simulacro | capacitacion | inv_quim | inv_emer | bit_emer | insp_bot | insp_ext | insp_dh | insp_lamp | insp_alarm | ev_sim1 | ev_sim2 | visitas | dir_emer | corresp1 | corresp2 | corresp3 | carta_respon | registro1 | registro2 | ries_circ | mapa_ext | rec_ext | mayor_ries | menor_ries | zona_evac | firma | layout1 | layout2 | layout3 | layout4 | layout5 | layout6 | layout7 | layout8 | layout9 | layout10 | layout11 | layout12 | ev_sim3 | ev_sim4 | ev_sim5 | ev_sim6 | ev_sim7 | ev_sim8 | acta3 | acta4
| GASERA | FELIPE CAPILLA CENTENO | ESTACION DE CARBURACION EL MOLINO | 0 | 0 | CENTRO DE CARBURACION DE GAS LP | SE DEDICA A LA DISTRIBUCIÓN Y VENTA DE GAS LICUADO DE PETRÓLEO (LP), INCLUYENDO LA RECARGA DE CILINDROS Y TANQUES, Y EL MANTENIMIENTO DE EQUIPOS DE DISTRIBUCIÓN. SUS ACTIVIDADES TAMBIÉN ABARCAN LA ATENCIÓN AL CLIENTE. | CALLE 3 NORT | 1 SN | 0 | VALLE DORADO | HUAMUXTITLAN | GUERRERO | 41203 | 7571322062 | 0 | 0 | 0 | NOE MORA RAMIREZ | 0 | 187 | 95 | 1 | 1 | 1 | 1 | 0 | 0 | 2 CAJONES | FELIPE CAPILLA CENTENO | SANTIAGO SILVA GUZMAN | 1 | 0 | 1 | 0 | 0 | 0 | 1 | 50 | 2 | LUNES A DOMINGO | 7:00 A 19:00 HORAS | 4 | 0 | 0 | 4 | TANQUE DE GAS, INMUEBLE | 4 | 0 | 0 | 0 | 0 | 0 | 0 | 0 | 0 | 0 | 0 | 0 | 0 | 0 | 0 | 0 | 0 | 0 | 0 | 0 | 0 | 0 | 0 | 0 | 0 | 0 | 0 | 0 | 0 | 0 | 0 | 0 | 0 | 0 | 0 | 0 | 0 | 0 | 0 | 0 | 0 | 0 | 0 | 0 | 0 | 0 | 0 | 0 | 0 | 0 | 0 | 0 | 0 | 0 | 0 | 0 | 0 | 0 | 0 | 0 | 0 | 0 | 0 | 0 | 0 | 0 | 0 | 0 | 0 | 0 | 0 | 0 | 0 | 0 | 0 | 0 | 0 | 0 | 30 | ENERO | 2025 | 17.808856186211674, -98.56308736550926 | TERRENO | BODEGA | TERRENO | CALLE 3 NORTE | 0 | Ley del Sistema Estatal de Protección Civil del Estado de Guerrero última reforma publicada en el periódico oficial el 16 de marzo de 2007. | Reglamento de la Ley del Sistema Estatal de Protección Civil para el Estado de Gerrero, publicado el 18 de Marzo de 2011. | 0 | 0 | 0 | 0 | 0 | 0 | 0 | 0 | 0 | 0 | 0 | 0 | 0 | 0 | 0 | 0 | 0 | 0 | 0 | 0 | 0 | 0 | 0 | 0 | 0 | 0 | 0 | 0 | GAS LP | 5000 | 1.6667 | 0 | 0 | 0 | 0 | 0 | 0 | MOBILIARIO | 500 | 0.033333 | 1.7 | ALTO | 0 | 0 | 0 | 0 | 0 | 0 | logo1.jpg | logo2.jpg | fachada.jpg | mapa.png | esc_emer.jpg | mueble (1).jpg | mueble (2).jpg | venteo.jpg | manguera.jpg | electrico.jpg | banio.jpg | cisterna.jpg | sismo.png | inundacion.png | torm_elect.png | incendio.png | influenza.png | radiacion.png | ext (1).jpg | ext (2).jpg | ext (3).jpg | ext (4).jpg | botiquin.jpg | ruta (1).jpg | ruta (2).jpg | ruta (3).jpg | salida.jpg | alarma.jpg | prohib (1).jpg | prohib (2).jpg | prohib (3).jpg | prohib (4).jpg | layout.png | cap (1).jpg | cap (2).jpg | cap (3).jpg | cap (4).jpg | cap (5).jpg | cap (6).jpg | cap (7).jpg | cap (8).jpg | cap (9).jpg | cap (10).jpg | cap (11).jpg | cap (12).jpg | sim (1).jpg | sim (2).jpg | sim (3).jpg | sim (4).jpg | sim (5).jpg | sim (6).jpg | techo.jpg | pisos.jpg | puerta.jpg | estantes.jpg | site.jpg | dh.jpg | ventanas.jpg | compresor.jpg | quimicos.jpg | tanques_gaso.jpg | paro.jpg | trampa_grasa.jpg | planta.jpg | deposito.jpg | mapa_satel.png | plano.png | inmueble (1).jpg | inmueble (2).jpg | banio1.jpg | electrico1.jpg | fachada1.jpg | bateria.jpg | acta1.png | acta2.png | crono_anual.png | mantto1.png | mantto2.png | simulacro.png | capacitacion.png | inv_quim.png | inv_emer.png | bit_emer.png | insp_bot.png | insp_ext.png | insp_dh.png | insp_lamp.png | insp_alarm.png | ev_sim1.png | ev_sim2.png | visitas.png | dir_emer.png | corresp1.png | corresp2.png | corresp3.png | carta_respon.png | registro1.png | registro2.png | ries_circ.png | mapa_ext.png | rec_ext.png | mayor_ries.png | menor_ries.png | zona_evac.png | firma.png | layout (1).png | layout (2).png | layout (3).png | layout (4).png | layout (5).png | layout (6).png | layout (7).png | layout (8).png | layout (9).png | layout (10).png | layout (11).png | layout (12).png | ev_sim (3).png | ev_sim (4).png | ev_sim (5).png | ev_sim (6).png | ev_sim (7).png | ev_sim (8).png | acta3.png | acta4.png

## CODE
| General |  | Gasolinera | logo1 | logo1.jpg | {{ logo1 }} | 145 |  | razon_social | {{ razon_social }} | 'razon_social' : r_val['razon_social'], | 'logo1': logo1, | try: | img_path_logo1 = os.path.join(IMAGES_PATH, r_val['logo1']) | if os.path.exists(img_path_logo1): | logo1 = InlineImage(docx_tpl, img_path_logo1, height=Mm(145)) | else: | print(f'Advertencia: No se encontró la imagen {r_val['logo1']}') | logo1 = '' | except Exception as e: | print(f'Advertencia: No se pudo cargar la imagen {r_val['logo1']}: {e}') | logo1 = ''
| General |  | Gasolinera | logo2 | logo2.jpg | {{ logo2 }} | 15 |  | nombre_comercial | {{ nombre_comercial }} | 'nombre_comercial' : r_val['nombre_comercial'], | 'logo2': logo2, | try: | img_path_logo2 = os.path.join(IMAGES_PATH, r_val['logo2']) | if os.path.exists(img_path_logo2): | logo2 = InlineImage(docx_tpl, img_path_logo2, height=Mm(15)) | else: | print(f'Advertencia: No se encontró la imagen {r_val['logo2']}') | logo2 = '' | except Exception as e: | print(f'Advertencia: No se pudo cargar la imagen {r_val['logo2']}: {e}') | logo2 = ''
GDL | General | BBVA | Gasolinera | fachada | fachada.jpg | {{ fachada }} | 90 | height | rfc | {{ rfc }} | 'rfc' : r_val['rfc'], | 'fachada': fachada, | try: | img_path_fachada = os.path.join(IMAGES_PATH, r_val['fachada']) | if os.path.exists(img_path_fachada): | fachada = InlineImage(docx_tpl, img_path_fachada, height=Mm(90)) | else: | print(f'Advertencia: No se encontró la imagen {r_val['fachada']}') | fachada = '' | except Exception as e: | print(f'Advertencia: No se pudo cargar la imagen {r_val['fachada']}: {e}') | fachada = ''
GDL | General | BBVA | Gasolinera | mapa | mapa.png | {{ mapa }} | 155 | width | codigo_gasolinera | {{ codigo_gasolinera }} | 'codigo_gasolinera' : r_val['codigo_gasolinera'], | 'mapa': mapa, | try: | img_path_mapa = os.path.join(IMAGES_PATH, r_val['mapa']) | if os.path.exists(img_path_mapa): | mapa = InlineImage(docx_tpl, img_path_mapa, height=Mm(155)) | else: | print(f'Advertencia: No se encontró la imagen {r_val['mapa']}') | mapa = '' | except Exception as e: | print(f'Advertencia: No se pudo cargar la imagen {r_val['mapa']}: {e}') | mapa = ''
GDL | General | BBVA | Gasolinera | esc_emer | esc_emer.jpg | {{ esc_emer }} | 50 | height | giro_comercial | {{ giro_comercial }} | 'giro_comercial' : r_val['giro_comercial'], | 'esc_emer': esc_emer, | try: | img_path_esc_emer = os.path.join(IMAGES_PATH, r_val['esc_emer']) | if os.path.exists(img_path_esc_emer): | esc_emer = InlineImage(docx_tpl, img_path_esc_emer, height=Mm(50)) | else: | print(f'Advertencia: No se encontró la imagen {r_val['esc_emer']}') | esc_emer = '' | except Exception as e: | print(f'Advertencia: No se pudo cargar la imagen {r_val['esc_emer']}: {e}') | esc_emer = ''
GDL | General | BBVA | Gasolinera | mueble1 | mueble (1).jpg | {{ mueble1 }} | 50 | height | descripcion_actividades | {{ descripcion_actividades }} | 'descripcion_actividades' : r_val['descripcion_actividades'], | 'mueble1': mueble1, | try: | img_path_mueble1 = os.path.join(IMAGES_PATH, r_val['mueble1']) | if os.path.exists(img_path_mueble1): | mueble1 = InlineImage(docx_tpl, img_path_mueble1, height=Mm(50)) | else: | print(f'Advertencia: No se encontró la imagen {r_val['mueble1']}') | mueble1 = '' | except Exception as e: | print(f'Advertencia: No se pudo cargar la imagen {r_val['mueble1']}: {e}') | mueble1 = ''
GDL | General | BBVA | Gasolinera | mueble2 | mueble (2).jpg | {{ mueble2 }} | 50 | height | calle | {{ calle }} | 'calle' : r_val['calle'], | 'mueble2': mueble2, | try: | img_path_mueble2 = os.path.join(IMAGES_PATH, r_val['mueble2']) | if os.path.exists(img_path_mueble2): | mueble2 = InlineImage(docx_tpl, img_path_mueble2, height=Mm(50)) | else: | print(f'Advertencia: No se encontró la imagen {r_val['mueble2']}') | mueble2 = '' | except Exception as e: | print(f'Advertencia: No se pudo cargar la imagen {r_val['mueble2']}: {e}') | mueble2 = ''
|  |  | Gasolinera | venteo | venteo.jpg | {{ venteo }} | 50 | height | no_exterior | {{ no_exterior }} | 'no_exterior' : r_val['no_exterior'], | 'venteo': venteo, | try: | img_path_venteo = os.path.join(IMAGES_PATH, r_val['venteo']) | if os.path.exists(img_path_venteo): | venteo = InlineImage(docx_tpl, img_path_venteo, height=Mm(50)) | else: | print(f'Advertencia: No se encontró la imagen {r_val['venteo']}') | venteo = '' | except Exception as e: | print(f'Advertencia: No se pudo cargar la imagen {r_val['venteo']}: {e}') | venteo = ''
|  |  | Gasolinera | manguera | manguera.jpg | {{ maguera }} | 50 | height | no_interior | {{ no_interior }} | 'no_interior' : r_val['no_interior'], | 'manguera': manguera, | try: | img_path_manguera = os.path.join(IMAGES_PATH, r_val['manguera']) | if os.path.exists(img_path_manguera): | manguera = InlineImage(docx_tpl, img_path_manguera, height=Mm(50)) | else: | print(f'Advertencia: No se encontró la imagen {r_val['manguera']}') | manguera = '' | except Exception as e: | print(f'Advertencia: No se pudo cargar la imagen {r_val['manguera']}: {e}') | manguera = ''
GDL | General | BBVA | Gasolinera | electrico | electrico.jpg | {{ electrico }} | 50 | height | colonia_barrio | {{ colonia_barrio }} | 'colonia_barrio' : r_val['colonia_barrio'], | 'electrico': electrico, | try: | img_path_electrico = os.path.join(IMAGES_PATH, r_val['electrico']) | if os.path.exists(img_path_electrico): | electrico = InlineImage(docx_tpl, img_path_electrico, height=Mm(50)) | else: | print(f'Advertencia: No se encontró la imagen {r_val['electrico']}') | electrico = '' | except Exception as e: | print(f'Advertencia: No se pudo cargar la imagen {r_val['electrico']}: {e}') | electrico = ''
GDL | General | BBVA | Gasolinera | banio | banio.jpg | {{ banio }} | 50 | height | municipio | {{ municipio }} | 'municipio' : r_val['municipio'], | 'banio': banio, | try: | img_path_banio = os.path.join(IMAGES_PATH, r_val['banio']) | if os.path.exists(img_path_banio): | banio = InlineImage(docx_tpl, img_path_banio, height=Mm(50)) | else: | print(f'Advertencia: No se encontró la imagen {r_val['banio']}') | banio = '' | except Exception as e: | print(f'Advertencia: No se pudo cargar la imagen {r_val['banio']}: {e}') | banio = ''
|  |  | Gasolinera | cisterna | cisterna.jpg | {{ cisterna }} | 50 | height | estado | {{ estado }} | 'estado' : r_val['estado'], | 'cisterna': cisterna, | try: | img_path_cisterna = os.path.join(IMAGES_PATH, r_val['cisterna']) | if os.path.exists(img_path_cisterna): | cisterna = InlineImage(docx_tpl, img_path_cisterna, height=Mm(50)) | else: | print(f'Advertencia: No se encontró la imagen {r_val['cisterna']}') | cisterna = '' | except Exception as e: | print(f'Advertencia: No se pudo cargar la imagen {r_val['cisterna']}: {e}') | cisterna = ''
GDL | General | BBVA | Gasolinera | sismo | sismo.png | {{ sismo }} | 155 | width | codigo_postal | {{ codigo_postal }} | 'codigo_postal' : r_val['codigo_postal'], | 'sismo': sismo, | try: | img_path_sismo = os.path.join(IMAGES_PATH, r_val['sismo']) | if os.path.exists(img_path_sismo): | sismo = InlineImage(docx_tpl, img_path_sismo, height=Mm(155)) | else: | print(f'Advertencia: No se encontró la imagen {r_val['sismo']}') | sismo = '' | except Exception as e: | print(f'Advertencia: No se pudo cargar la imagen {r_val['sismo']}: {e}') | sismo = ''
GDL | General | BBVA | Gasolinera | inundacion | inundacion.png | {{ inundacion }} | 155 | width | telefono | {{ telefono }} | 'telefono' : r_val['telefono'], | 'inundacion': inundacion, | try: | img_path_inundacion = os.path.join(IMAGES_PATH, r_val['inundacion']) | if os.path.exists(img_path_inundacion): | inundacion = InlineImage(docx_tpl, img_path_inundacion, height=Mm(155)) | else: | print(f'Advertencia: No se encontró la imagen {r_val['inundacion']}') | inundacion = '' | except Exception as e: | print(f'Advertencia: No se pudo cargar la imagen {r_val['inundacion']}: {e}') | inundacion = ''
GDL | General |  | Gasolinera | torm_elect | torm_elect.png | {{ torm_elect }} | 155 | width | email | {{ email }} | 'email' : r_val['email'], | 'torm_elect': torm_elect, | try: | img_path_torm_elect = os.path.join(IMAGES_PATH, r_val['torm_elect']) | if os.path.exists(img_path_torm_elect): | torm_elect = InlineImage(docx_tpl, img_path_torm_elect, height=Mm(155)) | else: | print(f'Advertencia: No se encontró la imagen {r_val['torm_elect']}') | torm_elect = '' | except Exception as e: | print(f'Advertencia: No se pudo cargar la imagen {r_val['torm_elect']}: {e}') | torm_elect = ''
GDL | General | BBVA | Gasolinera | incendio | incendio.png | {{ incendio }} | 155 | width | antiguedad_inmueble | {{ antiguedad_inmueble }} | 'antiguedad_inmueble' : r_val['antiguedad_inmueble'], | 'incendio': incendio, | try: | img_path_incendio = os.path.join(IMAGES_PATH, r_val['incendio']) | if os.path.exists(img_path_incendio): | incendio = InlineImage(docx_tpl, img_path_incendio, height=Mm(155)) | else: | print(f'Advertencia: No se encontró la imagen {r_val['incendio']}') | incendio = '' | except Exception as e: | print(f'Advertencia: No se pudo cargar la imagen {r_val['incendio']}: {e}') | incendio = ''
GDL | General | BBVA | Gasolinera | influenza | influenza.png | {{ influenza }} | 155 | width | inicio_operaciones | {{ inicio_operaciones }} | 'inicio_operaciones' : r_val['inicio_operaciones'], | 'influenza': influenza, | try: | img_path_influenza = os.path.join(IMAGES_PATH, r_val['influenza']) | if os.path.exists(img_path_influenza): | influenza = InlineImage(docx_tpl, img_path_influenza, height=Mm(155)) | else: | print(f'Advertencia: No se encontró la imagen {r_val['influenza']}') | influenza = '' | except Exception as e: | print(f'Advertencia: No se pudo cargar la imagen {r_val['influenza']}: {e}') | influenza = ''
GDL | General |  | Gasolinera | radiacion | radiacion.png | {{ radiacion }} | 155 | width | mod_estructurales | {{ mod_estructurales }} | 'mod_estructurales' : r_val['mod_estructurales'], | 'radiacion': radiacion, | try: | img_path_radiacion = os.path.join(IMAGES_PATH, r_val['radiacion']) | if os.path.exists(img_path_radiacion): | radiacion = InlineImage(docx_tpl, img_path_radiacion, height=Mm(155)) | else: | print(f'Advertencia: No se encontró la imagen {r_val['radiacion']}') | radiacion = '' | except Exception as e: | print(f'Advertencia: No se pudo cargar la imagen {r_val['radiacion']}: {e}') | radiacion = ''
GDL | General | BBVA | Gasolinera | ext1 | ext (1).jpg | {{ ext1 }} | 50 | height | mod_arquitect | {{ mod_arquitect }} | 'mod_arquitect' : r_val['mod_arquitect'], | 'ext1': ext1, | try: | img_path_ext1 = os.path.join(IMAGES_PATH, r_val['ext1']) | if os.path.exists(img_path_ext1): | ext1 = InlineImage(docx_tpl, img_path_ext1, height=Mm(50)) | else: | print(f'Advertencia: No se encontró la imagen {r_val['ext1']}') | ext1 = '' | except Exception as e: | print(f'Advertencia: No se pudo cargar la imagen {r_val['ext1']}: {e}') | ext1 = ''
GDL | General |  | Gasolinera | ext2 | ext (2).jpg | {{ ext2 }} | 50 | height | terreno_m2 | {{ terreno_m2 }} | 'terreno_m2' : r_val['terreno_m2'], | 'ext2': ext2, | try: | img_path_ext2 = os.path.join(IMAGES_PATH, r_val['ext2']) | if os.path.exists(img_path_ext2): | ext2 = InlineImage(docx_tpl, img_path_ext2, height=Mm(50)) | else: | print(f'Advertencia: No se encontró la imagen {r_val['ext2']}') | ext2 = '' | except Exception as e: | print(f'Advertencia: No se pudo cargar la imagen {r_val['ext2']}: {e}') | ext2 = ''
GDL | General |  | Gasolinera | ext3 | ext (3).jpg | {{ ext3 }} | 50 | height | construccion_m2 | {{ construccion_m2 }} | 'construccion_m2' : r_val['construccion_m2'], | 'ext3': ext3, | try: | img_path_ext3 = os.path.join(IMAGES_PATH, r_val['ext3']) | if os.path.exists(img_path_ext3): | ext3 = InlineImage(docx_tpl, img_path_ext3, height=Mm(50)) | else: | print(f'Advertencia: No se encontró la imagen {r_val['ext3']}') | ext3 = '' | except Exception as e: | print(f'Advertencia: No se pudo cargar la imagen {r_val['ext3']}: {e}') | ext3 = ''
GDL | General |  | Gasolinera | ext4 | ext (4).jpg | {{ ext4 }} | 50 | height | edificios | {{ edificios }} | 'edificios' : r_val['edificios'], | 'ext4': ext4, | try: | img_path_ext4 = os.path.join(IMAGES_PATH, r_val['ext4']) | if os.path.exists(img_path_ext4): | ext4 = InlineImage(docx_tpl, img_path_ext4, height=Mm(50)) | else: | print(f'Advertencia: No se encontró la imagen {r_val['ext4']}') | ext4 = '' | except Exception as e: | print(f'Advertencia: No se pudo cargar la imagen {r_val['ext4']}: {e}') | ext4 = ''
GDL | General | BBVA | Gasolinera | botiquin | botiquin.jpg | {{ botiquin }} | 50 | height | niveles | {{ niveles }} | 'niveles' : r_val['niveles'], | 'botiquin': botiquin, | try: | img_path_botiquin = os.path.join(IMAGES_PATH, r_val['botiquin']) | if os.path.exists(img_path_botiquin): | botiquin = InlineImage(docx_tpl, img_path_botiquin, height=Mm(50)) | else: | print(f'Advertencia: No se encontró la imagen {r_val['botiquin']}') | botiquin = '' | except Exception as e: | print(f'Advertencia: No se pudo cargar la imagen {r_val['botiquin']}: {e}') | botiquin = ''
GDL | General | BBVA | Gasolinera | ruta1 | ruta (1).jpg | {{ ruta1 }} | 50 | height | accesos | {{ accesos }} | 'accesos' : r_val['accesos'], | 'ruta1': ruta1, | try: | img_path_ruta1 = os.path.join(IMAGES_PATH, r_val['ruta1']) | if os.path.exists(img_path_ruta1): | ruta1 = InlineImage(docx_tpl, img_path_ruta1, height=Mm(50)) | else: | print(f'Advertencia: No se encontró la imagen {r_val['ruta1']}') | ruta1 = '' | except Exception as e: | print(f'Advertencia: No se pudo cargar la imagen {r_val['ruta1']}: {e}') | ruta1 = ''
GDL | General | BBVA | Gasolinera | ruta2 | ruta (2).jpg | {{ ruta2 }} | 50 | height | salidas_emergencia | {{ salidas_emergencia }} | 'salidas_emergencia' : r_val['salidas_emergencia'], | 'ruta2': ruta2, | try: | img_path_ruta2 = os.path.join(IMAGES_PATH, r_val['ruta2']) | if os.path.exists(img_path_ruta2): | ruta2 = InlineImage(docx_tpl, img_path_ruta2, height=Mm(50)) | else: | print(f'Advertencia: No se encontró la imagen {r_val['ruta2']}') | ruta2 = '' | except Exception as e: | print(f'Advertencia: No se pudo cargar la imagen {r_val['ruta2']}: {e}') | ruta2 = ''
GDL | General |  | Gasolinera | ruta3 | ruta (3).jpg | {{ ruta3 }} | 50 | height | escaleras | {{ escaleras }} | 'escaleras' : r_val['escaleras'], | 'ruta3': ruta3, | try: | img_path_ruta3 = os.path.join(IMAGES_PATH, r_val['ruta3']) | if os.path.exists(img_path_ruta3): | ruta3 = InlineImage(docx_tpl, img_path_ruta3, height=Mm(50)) | else: | print(f'Advertencia: No se encontró la imagen {r_val['ruta3']}') | ruta3 = '' | except Exception as e: | print(f'Advertencia: No se pudo cargar la imagen {r_val['ruta3']}: {e}') | ruta3 = ''
GDL | General |  | Gasolinera | salida | salida.jpg | {{ salida }} | 50 | height | escaleras_emergencia | {{ escaleras_emergencia }} | 'escaleras_emergencia' : r_val['escaleras_emergencia'], | 'salida': salida, | try: | img_path_salida = os.path.join(IMAGES_PATH, r_val['salida']) | if os.path.exists(img_path_salida): | salida = InlineImage(docx_tpl, img_path_salida, height=Mm(50)) | else: | print(f'Advertencia: No se encontró la imagen {r_val['salida']}') | salida = '' | except Exception as e: | print(f'Advertencia: No se pudo cargar la imagen {r_val['salida']}: {e}') | salida = ''
GDL | General | BBVA | Gasolinera | alarma | alarma.jpg | {{ alarma }} | 50 | height | estacionamiento | {{ estacionamiento }} | 'estacionamiento' : r_val['estacionamiento'], | 'alarma': alarma, | try: | img_path_alarma = os.path.join(IMAGES_PATH, r_val['alarma']) | if os.path.exists(img_path_alarma): | alarma = InlineImage(docx_tpl, img_path_alarma, height=Mm(50)) | else: | print(f'Advertencia: No se encontró la imagen {r_val['alarma']}') | alarma = '' | except Exception as e: | print(f'Advertencia: No se pudo cargar la imagen {r_val['alarma']}: {e}') | alarma = ''
GDL | General |  | Gasolinera | prohib1 | prohib (1).jpg | {{ prohib1 }} | 50 | height | representante_legal | {{ representante_legal }} | 'representante_legal' : r_val['representante_legal'], | 'prohib1': prohib1, | try: | img_path_prohib1 = os.path.join(IMAGES_PATH, r_val['prohib1']) | if os.path.exists(img_path_prohib1): | prohib1 = InlineImage(docx_tpl, img_path_prohib1, height=Mm(50)) | else: | print(f'Advertencia: No se encontró la imagen {r_val['prohib1']}') | prohib1 = '' | except Exception as e: | print(f'Advertencia: No se pudo cargar la imagen {r_val['prohib1']}: {e}') | prohib1 = ''
GDL | General |  | Gasolinera | prohib2 | prohib (2).jpg | {{ prohib2 }} | 50 | height | responsable_pipc | {{ responsable_pipc }} | 'responsable_pipc' : r_val['responsable_pipc'], | 'prohib2': prohib2, | try: | img_path_prohib2 = os.path.join(IMAGES_PATH, r_val['prohib2']) | if os.path.exists(img_path_prohib2): | prohib2 = InlineImage(docx_tpl, img_path_prohib2, height=Mm(50)) | else: | print(f'Advertencia: No se encontró la imagen {r_val['prohib2']}') | prohib2 = '' | except Exception as e: | print(f'Advertencia: No se pudo cargar la imagen {r_val['prohib2']}: {e}') | prohib2 = ''
GDL | General |  | Gasolinera | prohib3 | prohib (3).jpg | {{ prohib3 }} | 50 | height | trabajadores | {{ trabajadores }} | 'trabajadores' : r_val['trabajadores'], | 'prohib3': prohib3, | try: | img_path_prohib3 = os.path.join(IMAGES_PATH, r_val['prohib3']) | if os.path.exists(img_path_prohib3): | prohib3 = InlineImage(docx_tpl, img_path_prohib3, height=Mm(50)) | else: | print(f'Advertencia: No se encontró la imagen {r_val['prohib3']}') | prohib3 = '' | except Exception as e: | print(f'Advertencia: No se pudo cargar la imagen {r_val['prohib3']}: {e}') | prohib3 = ''
GDL | General |  | Gasolinera | prohib4 | prohib (4).jpg | {{ prohib4 }} | 50 | height | poblacion_discapacidad | {{ poblacion_discapacidad }} | 'poblacion_discapacidad' : r_val['poblacion_discapacidad'], | 'prohib4': prohib4, | try: | img_path_prohib4 = os.path.join(IMAGES_PATH, r_val['prohib4']) | if os.path.exists(img_path_prohib4): | prohib4 = InlineImage(docx_tpl, img_path_prohib4, height=Mm(50)) | else: | print(f'Advertencia: No se encontró la imagen {r_val['prohib4']}') | prohib4 = '' | except Exception as e: | print(f'Advertencia: No se pudo cargar la imagen {r_val['prohib4']}: {e}') | prohib4 = ''
GDL | General | BBVA | Gasolinera | layout | layout.png | {{ layout }} | 155 | width | hombres | {{ hombres }} | 'hombres' : r_val['hombres'], | 'layout': layout, | try: | img_path_layout = os.path.join(IMAGES_PATH, r_val['layout']) | if os.path.exists(img_path_layout): | layout = InlineImage(docx_tpl, img_path_layout, height=Mm(155)) | else: | print(f'Advertencia: No se encontró la imagen {r_val['layout']}') | layout = '' | except Exception as e: | print(f'Advertencia: No se pudo cargar la imagen {r_val['layout']}: {e}') | layout = ''
GDL | General | BBVA | Gasolinera | cap1 | cap (1).jpg | {{ cap1 }} | 60 | height | mujeres | {{ mujeres }} | 'mujeres' : r_val['mujeres'], | 'cap1': cap1, | try: | img_path_cap1 = os.path.join(IMAGES_PATH, r_val['cap1']) | if os.path.exists(img_path_cap1): | cap1 = InlineImage(docx_tpl, img_path_cap1, height=Mm(60)) | else: | print(f'Advertencia: No se encontró la imagen {r_val['cap1']}') | cap1 = '' | except Exception as e: | print(f'Advertencia: No se pudo cargar la imagen {r_val['cap1']}: {e}') | cap1 = ''
GDL | General | BBVA | Gasolinera | cap2 | cap (2).jpg | {{ cap2 }} | 60 | height | hombre_dicapacidad | {{ hombre_dicapacidad }} | 'hombre_dicapacidad' : r_val['hombre_dicapacidad'], | 'cap2': cap2, | try: | img_path_cap2 = os.path.join(IMAGES_PATH, r_val['cap2']) | if os.path.exists(img_path_cap2): | cap2 = InlineImage(docx_tpl, img_path_cap2, height=Mm(60)) | else: | print(f'Advertencia: No se encontró la imagen {r_val['cap2']}') | cap2 = '' | except Exception as e: | print(f'Advertencia: No se pudo cargar la imagen {r_val['cap2']}: {e}') | cap2 = ''
GDL | General | BBVA | Gasolinera | cap3 | cap (3).jpg | {{ cap3 }} | 60 | height | mujeres_discapacidad | {{ mujeres_discapacidad }} | 'mujeres_discapacidad' : r_val['mujeres_discapacidad'], | 'cap3': cap3, | try: | img_path_cap3 = os.path.join(IMAGES_PATH, r_val['cap3']) | if os.path.exists(img_path_cap3): | cap3 = InlineImage(docx_tpl, img_path_cap3, height=Mm(60)) | else: | print(f'Advertencia: No se encontró la imagen {r_val['cap3']}') | cap3 = '' | except Exception as e: | print(f'Advertencia: No se pudo cargar la imagen {r_val['cap3']}: {e}') | cap3 = ''
GDL | General | BBVA | Gasolinera | cap4 | cap (4).jpg | {{ cap4 }} | 60 | height | turnos | {{ turnos }} | 'turnos' : r_val['turnos'], | 'cap4': cap4, | try: | img_path_cap4 = os.path.join(IMAGES_PATH, r_val['cap4']) | if os.path.exists(img_path_cap4): | cap4 = InlineImage(docx_tpl, img_path_cap4, height=Mm(60)) | else: | print(f'Advertencia: No se encontró la imagen {r_val['cap4']}') | cap4 = '' | except Exception as e: | print(f'Advertencia: No se pudo cargar la imagen {r_val['cap4']}: {e}') | cap4 = ''
GDL | General | BBVA | Gasolinera | cap5 | cap (5).jpg | {{ cap5 }} | 60 | height | visitantes | {{ visitantes }} | 'visitantes' : r_val['visitantes'], | 'cap5': cap5, | try: | img_path_cap5 = os.path.join(IMAGES_PATH, r_val['cap5']) | if os.path.exists(img_path_cap5): | cap5 = InlineImage(docx_tpl, img_path_cap5, height=Mm(60)) | else: | print(f'Advertencia: No se encontró la imagen {r_val['cap5']}') | cap5 = '' | except Exception as e: | print(f'Advertencia: No se pudo cargar la imagen {r_val['cap5']}: {e}') | cap5 = ''
GDL | General | BBVA | Gasolinera | cap6 | cap (6).jpg | {{ cap6 }} | 60 | height | proveedores | {{ proveedores }} | 'proveedores' : r_val['proveedores'], | 'cap6': cap6, | try: | img_path_cap6 = os.path.join(IMAGES_PATH, r_val['cap6']) | if os.path.exists(img_path_cap6): | cap6 = InlineImage(docx_tpl, img_path_cap6, height=Mm(60)) | else: | print(f'Advertencia: No se encontró la imagen {r_val['cap6']}') | cap6 = '' | except Exception as e: | print(f'Advertencia: No se pudo cargar la imagen {r_val['cap6']}: {e}') | cap6 = ''
GDL | General | BBVA | Gasolinera | cap7 | cap (7).jpg | {{ cap7 }} | 60 | height | dias | {{ dias }} | 'dias' : r_val['dias'], | 'cap7': cap7, | try: | img_path_cap7 = os.path.join(IMAGES_PATH, r_val['cap7']) | if os.path.exists(img_path_cap7): | cap7 = InlineImage(docx_tpl, img_path_cap7, height=Mm(60)) | else: | print(f'Advertencia: No se encontró la imagen {r_val['cap7']}') | cap7 = '' | except Exception as e: | print(f'Advertencia: No se pudo cargar la imagen {r_val['cap7']}: {e}') | cap7 = ''
GDL | General | BBVA | Gasolinera | cap8 | cap (8).jpg | {{ cap8 }} | 60 | height | horario | {{ horario }} | 'horario' : r_val['horario'], | 'cap8': cap8, | try: | img_path_cap8 = os.path.join(IMAGES_PATH, r_val['cap8']) | if os.path.exists(img_path_cap8): | cap8 = InlineImage(docx_tpl, img_path_cap8, height=Mm(60)) | else: | print(f'Advertencia: No se encontró la imagen {r_val['cap8']}') | cap8 = '' | except Exception as e: | print(f'Advertencia: No se pudo cargar la imagen {r_val['cap8']}: {e}') | cap8 = ''
GDL | General | BBVA | Gasolinera | cap9 | cap (9).jpg | {{ cap9 }} | 60 | height | senial_informacion | {{ senial_informacion }} | 'senial_informacion' : r_val['senial_informacion'], | 'cap9': cap9, | try: | img_path_cap9 = os.path.join(IMAGES_PATH, r_val['cap9']) | if os.path.exists(img_path_cap9): | cap9 = InlineImage(docx_tpl, img_path_cap9, height=Mm(60)) | else: | print(f'Advertencia: No se encontró la imagen {r_val['cap9']}') | cap9 = '' | except Exception as e: | print(f'Advertencia: No se pudo cargar la imagen {r_val['cap9']}: {e}') | cap9 = ''
GDL | General | BBVA | Gasolinera | cap10 | cap (10).jpg | {{ cap10 }} | 60 | height | botiquin_emer | {{ botiquin }} | 'botiquin_emer' : r_val['botiquin_emer'], | 'cap10': cap10, | try: | img_path_cap10 = os.path.join(IMAGES_PATH, r_val['cap10']) | if os.path.exists(img_path_cap10): | cap10 = InlineImage(docx_tpl, img_path_cap10, height=Mm(60)) | else: | print(f'Advertencia: No se encontró la imagen {r_val['cap10']}') | cap10 = '' | except Exception as e: | print(f'Advertencia: No se pudo cargar la imagen {r_val['cap10']}: {e}') | cap10 = ''
GDL | General | BBVA | Gasolinera | cap11 | cap (11).jpg | {{ cap11 }} | 60 | height | ubicación_bot | {{ ubicación_bot }} | 'ubicación_bot' : r_val['ubicación_bot'], | 'cap11': cap11, | try: | img_path_cap11 = os.path.join(IMAGES_PATH, r_val['cap11']) | if os.path.exists(img_path_cap11): | cap11 = InlineImage(docx_tpl, img_path_cap11, height=Mm(60)) | else: | print(f'Advertencia: No se encontró la imagen {r_val['cap11']}') | cap11 = '' | except Exception as e: | print(f'Advertencia: No se pudo cargar la imagen {r_val['cap11']}: {e}') | cap11 = ''
GDL | General | BBVA | Gasolinera | cap12 | cap (12).jpg | {{ cap12 }} | 60 | height | extintor | {{ extintor }} | 'extintor' : r_val['extintor'], | 'cap12': cap12, | try: | img_path_cap12 = os.path.join(IMAGES_PATH, r_val['cap12']) | if os.path.exists(img_path_cap12): | cap12 = InlineImage(docx_tpl, img_path_cap12, height=Mm(60)) | else: | print(f'Advertencia: No se encontró la imagen {r_val['cap12']}') | cap12 = '' | except Exception as e: | print(f'Advertencia: No se pudo cargar la imagen {r_val['cap12']}: {e}') | cap12 = ''
GDL | General | BBVA | Gasolinera | sim1 | sim (1).jpg | {{ sim1 }} | 60 | height | ubicación_ext | {{ ubicación_ext }} | 'ubicación_ext' : r_val['ubicación_ext'], | 'sim1': sim1, | try: | img_path_sim1 = os.path.join(IMAGES_PATH, r_val['sim1']) | if os.path.exists(img_path_sim1): | sim1 = InlineImage(docx_tpl, img_path_sim1, height=Mm(60)) | else: | print(f'Advertencia: No se encontró la imagen {r_val['sim1']}') | sim1 = '' | except Exception as e: | print(f'Advertencia: No se pudo cargar la imagen {r_val['sim1']}: {e}') | sim1 = ''
GDL | General | BBVA | Gasolinera | sim2 | sim (2).jpg | {{ sim2 }} | 60 | height | ext_pqs | {{ ext_pqs }} | 'ext_pqs' : r_val['ext_pqs'], | 'sim2': sim2, | try: | img_path_sim2 = os.path.join(IMAGES_PATH, r_val['sim2']) | if os.path.exists(img_path_sim2): | sim2 = InlineImage(docx_tpl, img_path_sim2, height=Mm(60)) | else: | print(f'Advertencia: No se encontró la imagen {r_val['sim2']}') | sim2 = '' | except Exception as e: | print(f'Advertencia: No se pudo cargar la imagen {r_val['sim2']}: {e}') | sim2 = ''
GDL | General | BBVA | Gasolinera | sim3 | sim (3).jpg | {{ sim3 }} | 60 | height | ext_co2 | {{ ext_co2 }} | 'ext_co2' : r_val['ext_co2'], | 'sim3': sim3, | try: | img_path_sim3 = os.path.join(IMAGES_PATH, r_val['sim3']) | if os.path.exists(img_path_sim3): | sim3 = InlineImage(docx_tpl, img_path_sim3, height=Mm(60)) | else: | print(f'Advertencia: No se encontró la imagen {r_val['sim3']}') | sim3 = '' | except Exception as e: | print(f'Advertencia: No se pudo cargar la imagen {r_val['sim3']}: {e}') | sim3 = ''
GDL | General | BBVA | Gasolinera | sim4 | sim (4).jpg | {{ sim4 }} | 60 | height | paros_emergencia | {{ paros_emergencia }} | 'paros_emergencia' : r_val['paros_emergencia'], | 'sim4': sim4, | try: | img_path_sim4 = os.path.join(IMAGES_PATH, r_val['sim4']) | if os.path.exists(img_path_sim4): | sim4 = InlineImage(docx_tpl, img_path_sim4, height=Mm(60)) | else: | print(f'Advertencia: No se encontró la imagen {r_val['sim4']}') | sim4 = '' | except Exception as e: | print(f'Advertencia: No se pudo cargar la imagen {r_val['sim4']}: {e}') | sim4 = ''
GDL | General | BBVA | Gasolinera | sim5 | sim (5).jpg | {{ sim5 }} | 60 | height | ubicación_pe | {{ ubicación_pe }} | 'ubicación_pe' : r_val['ubicación_pe'], | 'sim5': sim5, | try: | img_path_sim5 = os.path.join(IMAGES_PATH, r_val['sim5']) | if os.path.exists(img_path_sim5): | sim5 = InlineImage(docx_tpl, img_path_sim5, height=Mm(60)) | else: | print(f'Advertencia: No se encontró la imagen {r_val['sim5']}') | sim5 = '' | except Exception as e: | print(f'Advertencia: No se pudo cargar la imagen {r_val['sim5']}: {e}') | sim5 = ''
GDL | General | BBVA | Gasolinera | sim6 | sim (6).jpg | {{ sim6 }} | 60 | height | venteo_sist | {{ venteo_sist }} | 'venteo_sist' : r_val['venteo_sist'], | 'sim6': sim6, | try: | img_path_sim6 = os.path.join(IMAGES_PATH, r_val['sim6']) | if os.path.exists(img_path_sim6): | sim6 = InlineImage(docx_tpl, img_path_sim6, height=Mm(60)) | else: | print(f'Advertencia: No se encontró la imagen {r_val['sim6']}') | sim6 = '' | except Exception as e: | print(f'Advertencia: No se pudo cargar la imagen {r_val['sim6']}: {e}') | sim6 = ''
GDL | General | BBVA | Gasolinera | techo | techo.jpg | {{ techo }} | 60 | height | ubicación_vent | {{ ubicación_vent }} | 'ubicación_vent' : r_val['ubicación_vent'], | 'techo': techo, | try: | img_path_techo = os.path.join(IMAGES_PATH, r_val['techo']) | if os.path.exists(img_path_techo): | techo = InlineImage(docx_tpl, img_path_techo, height=Mm(60)) | else: | print(f'Advertencia: No se encontró la imagen {r_val['techo']}') | techo = '' | except Exception as e: | print(f'Advertencia: No se pudo cargar la imagen {r_val['techo']}: {e}') | techo = ''
GDL | General | BBVA | Gasolinera | pisos | pisos.jpg | {{ pisos }} | 50 | height | planta_emer | {{ planta_emer }} | 'planta_emer' : r_val['planta_emer'], | 'pisos': pisos, | try: | img_path_pisos = os.path.join(IMAGES_PATH, r_val['pisos']) | if os.path.exists(img_path_pisos): | pisos = InlineImage(docx_tpl, img_path_pisos, height=Mm(50)) | else: | print(f'Advertencia: No se encontró la imagen {r_val['pisos']}') | pisos = '' | except Exception as e: | print(f'Advertencia: No se pudo cargar la imagen {r_val['pisos']}: {e}') | pisos = ''
GDL | General | BBVA |  | puerta | puerta.jpg | {{ puerta }} | 50 | height | ubicación_plant | {{ ubicación_plant }} | 'ubicación_plant' : r_val['ubicación_plant'], | 'puerta': puerta, | try: | img_path_puerta = os.path.join(IMAGES_PATH, r_val['puerta']) | if os.path.exists(img_path_puerta): | puerta = InlineImage(docx_tpl, img_path_puerta, height=Mm(50)) | else: | print(f'Advertencia: No se encontró la imagen {r_val['puerta']}') | puerta = '' | except Exception as e: | print(f'Advertencia: No se pudo cargar la imagen {r_val['puerta']}: {e}') | puerta = ''
GDL |  | BBVA |  | estantes | estantes.jpg | {{ estantes }} | 50 | height | met_alarma | {{ met_alarma }} | 'met_alarma' : r_val['met_alarma'], | 'estantes': estantes, | try: | img_path_estantes = os.path.join(IMAGES_PATH, r_val['estantes']) | if os.path.exists(img_path_estantes): | estantes = InlineImage(docx_tpl, img_path_estantes, height=Mm(50)) | else: | print(f'Advertencia: No se encontró la imagen {r_val['estantes']}') | estantes = '' | except Exception as e: | print(f'Advertencia: No se pudo cargar la imagen {r_val['estantes']}: {e}') | estantes = ''
|  | BBVA | Gasolinera | site | site.jpg | {{ site }} | 50 | height | tipo_alarma | {{ tipo_alarma }} | 'tipo_alarma' : r_val['tipo_alarma'], | 'site': site, | try: | img_path_site = os.path.join(IMAGES_PATH, r_val['site']) | if os.path.exists(img_path_site): | site = InlineImage(docx_tpl, img_path_site, height=Mm(50)) | else: | print(f'Advertencia: No se encontró la imagen {r_val['site']}') | site = '' | except Exception as e: | print(f'Advertencia: No se pudo cargar la imagen {r_val['site']}: {e}') | site = ''
GDL | General | BBVA | Gasolinera | dh | dh.jpg | {{ dh }} | 50 | height | silbato | {{ silbato }} | 'silbato' : r_val['silbato'], | 'dh': dh, | try: | img_path_dh = os.path.join(IMAGES_PATH, r_val['dh']) | if os.path.exists(img_path_dh): | dh = InlineImage(docx_tpl, img_path_dh, height=Mm(50)) | else: | print(f'Advertencia: No se encontró la imagen {r_val['dh']}') | dh = '' | except Exception as e: | print(f'Advertencia: No se pudo cargar la imagen {r_val['dh']}: {e}') | dh = ''
|  | BBVA | Gasolinera | ventanas | ventanas.jpg | {{ ventanas }} | 50 | height | estrobo | {{ estrobo }} | 'estrobo' : r_val['estrobo'], | 'ventanas': ventanas, | try: | img_path_ventanas = os.path.join(IMAGES_PATH, r_val['ventanas']) | if os.path.exists(img_path_ventanas): | ventanas = InlineImage(docx_tpl, img_path_ventanas, height=Mm(50)) | else: | print(f'Advertencia: No se encontró la imagen {r_val['ventanas']}') | ventanas = '' | except Exception as e: | print(f'Advertencia: No se pudo cargar la imagen {r_val['ventanas']}: {e}') | ventanas = ''
|  |  | Gasolinera | compresor | compresor.jpg | {{ compresor }} | 50 | height | ubicacion_alarma | {{ ubicacion_alarma }} | 'ubicacion_alarma' : r_val['ubicacion_alarma'], | 'compresor': compresor, | try: | img_path_compresor = os.path.join(IMAGES_PATH, r_val['compresor']) | if os.path.exists(img_path_compresor): | compresor = InlineImage(docx_tpl, img_path_compresor, height=Mm(50)) | else: | print(f'Advertencia: No se encontró la imagen {r_val['compresor']}') | compresor = '' | except Exception as e: | print(f'Advertencia: No se pudo cargar la imagen {r_val['compresor']}: {e}') | compresor = ''
|  |  | Gasolinera | quimicos | quimicos.jpg | {{ quimicos }} | 50 | height | detectores_humo | {{ detectores_humo }} | 'detectores_humo' : r_val['detectores_humo'], | 'quimicos': quimicos, | try: | img_path_quimicos = os.path.join(IMAGES_PATH, r_val['quimicos']) | if os.path.exists(img_path_quimicos): | quimicos = InlineImage(docx_tpl, img_path_quimicos, height=Mm(50)) | else: | print(f'Advertencia: No se encontró la imagen {r_val['quimicos']}') | quimicos = '' | except Exception as e: | print(f'Advertencia: No se pudo cargar la imagen {r_val['quimicos']}: {e}') | quimicos = ''
| General |  | Gasolinera | tanques_gaso | tanques_gaso.jpg | {{ tanques_gaso }} | 50 | height | ubicación_dh | {{ ubicación_dh }} | 'ubicación_dh' : r_val['ubicación_dh'], | 'tanques_gaso': tanques_gaso, | try: | img_path_tanques_gaso = os.path.join(IMAGES_PATH, r_val['tanques_gaso']) | if os.path.exists(img_path_tanques_gaso): | tanques_gaso = InlineImage(docx_tpl, img_path_tanques_gaso, height=Mm(50)) | else: | print(f'Advertencia: No se encontró la imagen {r_val['tanques_gaso']}') | tanques_gaso = '' | except Exception as e: | print(f'Advertencia: No se pudo cargar la imagen {r_val['tanques_gaso']}: {e}') | tanques_gaso = ''
|  |  | Gasolinera | paro | paro.jpg | {{ paro }} | 50 | height | ruta_evac | {{ ruta_evac }} | 'ruta_evac' : r_val['ruta_evac'], | 'paro': paro, | try: | img_path_paro = os.path.join(IMAGES_PATH, r_val['paro']) | if os.path.exists(img_path_paro): | paro = InlineImage(docx_tpl, img_path_paro, height=Mm(50)) | else: | print(f'Advertencia: No se encontró la imagen {r_val['paro']}') | paro = '' | except Exception as e: | print(f'Advertencia: No se pudo cargar la imagen {r_val['paro']}: {e}') | paro = ''
|  |  | Gasolinera | trampa_grasa | trampa_grasa.jpg | {{ trampa_grasa }} | 50 | height | escaleras | {{ escaleras }} | 'escaleras' : r_val['escaleras'], | 'trampa_grasa': trampa_grasa, | try: | img_path_trampa_grasa = os.path.join(IMAGES_PATH, r_val['trampa_grasa']) | if os.path.exists(img_path_trampa_grasa): | trampa_grasa = InlineImage(docx_tpl, img_path_trampa_grasa, height=Mm(50)) | else: | print(f'Advertencia: No se encontró la imagen {r_val['trampa_grasa']}') | trampa_grasa = '' | except Exception as e: | print(f'Advertencia: No se pudo cargar la imagen {r_val['trampa_grasa']}: {e}') | trampa_grasa = ''
GDL |  |  |  | planta | planta.jpg | {{ planta }} | 50 | height | salida_emerg | {{ salida_emerg }} | 'salida_emerg' : r_val['salida_emerg'], | 'planta': planta, | try: | img_path_planta = os.path.join(IMAGES_PATH, r_val['planta']) | if os.path.exists(img_path_planta): | planta = InlineImage(docx_tpl, img_path_planta, height=Mm(50)) | else: | print(f'Advertencia: No se encontró la imagen {r_val['planta']}') | planta = '' | except Exception as e: | print(f'Advertencia: No se pudo cargar la imagen {r_val['planta']}: {e}') | planta = ''
GDL |  |  |  | deposito | deposito.jpg | {{ deposito }} | 50 | height | zona_menor_rg | {{ zona_menor_rg }} | 'zona_menor_rg' : r_val['zona_menor_rg'], | 'deposito': deposito, | try: | img_path_deposito = os.path.join(IMAGES_PATH, r_val['deposito']) | if os.path.exists(img_path_deposito): | deposito = InlineImage(docx_tpl, img_path_deposito, height=Mm(50)) | else: | print(f'Advertencia: No se encontró la imagen {r_val['deposito']}') | deposito = '' | except Exception as e: | print(f'Advertencia: No se pudo cargar la imagen {r_val['deposito']}: {e}') | deposito = ''
|  | BBVA |  | mapa_satel | mapa_satel.png | {{ mapa_satel }} | 155 | width | punto_reunion | {{ punto_reunion }} | 'punto_reunion' : r_val['punto_reunion'], | 'mapa_satel': mapa_satel, | try: | img_path_mapa_satel = os.path.join(IMAGES_PATH, r_val["mapa_satel"]) | if os.path.exists(img_path_mapa_satel): | mapa_satel = InlineImage(docx_tpl, img_path_mapa_satel, width=Mm(155)) | else: | print(f'Advertencia: No se encontró la imagen {r_val["mapa_satel"]}') | mapa_satel = '' | except Exception as e: | print(f'Advertencia: No se pudo cargar la imagen {r_val["mapa_satel"]}: {e}') | mapa_satel = ''
|  | BBVA |  | plano | plano.jpg | {{ plano }} | 155 | width | sismo_incendio | {{ sismo_incendio }} | 'sismo_incendio' : r_val['sismo_incendio'], | 'plano': plano, | try: | img_path_plano = os.path.join(IMAGES_PATH, r_val["plano"]) | if os.path.exists(img_path_plano): | plano = InlineImage(docx_tpl, img_path_plano, height=Mm(155)) | else: | print(f'Advertencia: No se encontró la imagen {r_val["plano"]}') | plano = '' | except Exception as e: | print(f'Advertencia: No se pudo cargar la imagen {r_val["plano"]}: {e}') | plano = ''
GDL |  | BBVA |  | inmueble1 | inmueble (1).jpg | {{ inmueble1 }} | 50 | height | riesgo_electrico | {{ riesgo_electrico }} | 'riesgo_electrico' : r_val['riesgo_electrico'], | 'inmueble1': inmueble1, | try: | img_path_inmueble1 = os.path.join(IMAGES_PATH, r_val["inmueble1"]) | if os.path.exists(img_path_inmueble1): | inmueble1 = InlineImage(docx_tpl, img_path_inmueble1, height=Mm(50)) | else: | print(f'Advertencia: No se encontró la imagen {r_val["inmueble1"]}') | inmueble1 = '' | except Exception as e: | print(f'Advertencia: No se pudo cargar la imagen {r_val["inmueble1"]}: {e}') | inmueble1 = ''
GDL |  | BBVA |  | inmueble2 | inmueble (2).jpg | {{ inmueble2 }} | 50 | height | senial_prohibicion | {{ senial_prohibicion }} | 'senial_prohibicion' : r_val['senial_prohibicion'], | 'inmueble2': inmueble2, | try: | img_path_inmueble2 = os.path.join(IMAGES_PATH, r_val["inmueble2"]) | if os.path.exists(img_path_inmueble2): | inmueble2 = InlineImage(docx_tpl, img_path_inmueble2, height=Mm(50)) | else: | print(f'Advertencia: No se encontró la imagen {r_val["inmueble2"]}') | inmueble2 = '' | except Exception as e: | print(f'Advertencia: No se pudo cargar la imagen {r_val["inmueble2"]}: {e}') | inmueble2 = ''
|  | BBVA |  | banio1 | banio1.jpg | {{ banio1 }} | 50 | height | no_fumar | {{ no_fumar }} | 'no_fumar' : r_val['no_fumar'], | 'banio1': banio1, | try: | img_path_banio1 = os.path.join(IMAGES_PATH, r_val["banio1"]) | if os.path.exists(img_path_banio1): | banio1 = InlineImage(docx_tpl, img_path_banio1, height=Mm(50)) | else: | print(f'Advertencia: No se encontró la imagen {r_val["banio1"]}') | banio1 = '' | except Exception as e: | print(f'Advertencia: No se pudo cargar la imagen {r_val["banio1"]}: {e}') | banio1 = ''
|  | BBVA |  | electrico1 | electrico1.jpg | {{ electrico1 }} | 50 | height | area_restrig | {{ area_restrig }} | 'area_restrig ' : r_val['area_restrig '], | 'electrico1': electrico1, | try: | img_path_electrico1 = os.path.join(IMAGES_PATH, r_val["electrico1"]) | if os.path.exists(img_path_electrico1): | electrico1 = InlineImage(docx_tpl, img_path_electrico1, height=Mm(50)) | else: | print(f'Advertencia: No se encontró la imagen {r_val["electrico1"]}') | electrico1 = '' | except Exception as e: | print(f'Advertencia: No se pudo cargar la imagen {r_val["electrico1"]}: {e}') | electrico1 = ''
|  | BBVA | Gasolinera | fachada1 | fachada1.jpg | {{ fachada1 }} | 50 | height | apague_motor | {{ apague_motor }} | 'apague_motor' : r_val['apague_motor'], | 'fachada1': fachada1, | try: | img_path_fachada1 = os.path.join(IMAGES_PATH, r_val["fachada1"]) | if os.path.exists(img_path_fachada1): | fachada1 = InlineImage(docx_tpl, img_path_fachada1, height=Mm(50)) | else: | print(f'Advertencia: No se encontró la imagen {r_val["fachada1"]}') | fachada1 = '' | except Exception as e: | print(f'Advertencia: No se pudo cargar la imagen {r_val["fachada1"]}: {e}') | fachada1 = ''
|  | BBVA |  | bateria | bateria.jpg | {{ bateria }} | 50 | height | no_celular | {{ no_celular }} | 'no_celular' : r_val['no_celular'], | 'bateria': bateria, | try: | img_path_bateria = os.path.join(IMAGES_PATH, r_val["bateria"]) | if os.path.exists(img_path_bateria): | bateria = InlineImage(docx_tpl, img_path_bateria, height=Mm(50)) | else: | print(f'Advertencia: No se encontró la imagen {r_val["bateria"]}') | bateria = '' | except Exception as e: | print(f'Advertencia: No se pudo cargar la imagen {r_val["bateria"]}: {e}') | bateria = ''
GDL | General | BBVA | Gasolinera | acta1 | acta1.png | {{ acta1 }} | 155 | width | no_gorra_lentes | {{ no_gorra_lentes }} | 'no_gorra_lentes' : r_val['no_gorra_lentes'], | 'acta1': acta1, | try: | img_path_acta1 = os.path.join(IMAGES_PATH, r_val["acta1"]) | if os.path.exists(img_path_acta1): | acta1 = InlineImage(docx_tpl, img_path_acta1, height=Mm(155)) | else: | print(f'Advertencia: No se encontró la imagen {r_val["acta1"]}') | acta1 = '' | except Exception as e: | print(f'Advertencia: No se pudo cargar la imagen {r_val["acta1"]}: {e}') | acta1 = ''
GDL | General | BBVA | Gasolinera | acta2 | acta2.png | {{ acta2 }} | 155 | width | uso_epp | {{ uso_epp }} | 'uso_epp' : r_val['uso_epp'], | 'acta2': acta2, | try: | img_path_acta2 = os.path.join(IMAGES_PATH, r_val["acta2"]) | if os.path.exists(img_path_acta2): | acta2 = InlineImage(docx_tpl, img_path_acta2, height=Mm(155)) | else: | print(f'Advertencia: No se encontró la imagen {r_val["acta2"]}') | acta2 = '' | except Exception as e: | print(f'Advertencia: No se pudo cargar la imagen {r_val["acta2"]}: {e}') | acta2 = ''
GDL | General | BBVA | Gasolinera | crono_anual | crono_anual.png | {{ crono_anual }} | 155 | width | detectores_mov | {{ detectores_mov }} | 'detectores_mov' : r_val['detectores_mov'], | 'crono_anual': crono_anual, | try: | img_path_crono_anual = os.path.join(IMAGES_PATH, r_val["crono_anual"]) | if os.path.exists(img_path_crono_anual): | crono_anual = InlineImage(docx_tpl, img_path_crono_anual, height=Mm(155)) | else: | print(f'Advertencia: No se encontró la imagen {r_val["crono_anual"]}') | crono_anual = '' | except Exception as e: | print(f'Advertencia: No se pudo cargar la imagen {r_val["crono_anual"]}: {e}') | crono_anual = ''
GDL | General | BBVA | Gasolinera | mantto1 | mantto1.png | {{ mantto1 }} | 155 | width | ubicación_mov | {{ ubicación_mov }} | 'ubicación_mov' : r_val['ubicación_mov'], | 'mantto1': mantto1, | try: | img_path_mantto1 = os.path.join(IMAGES_PATH, r_val["mantto1"]) | if os.path.exists(img_path_mantto1): | mantto1 = InlineImage(docx_tpl, img_path_mantto1, height=Mm(155)) | else: | print(f'Advertencia: No se encontró la imagen {r_val["mantto1"]}') | mantto1 = '' | except Exception as e: | print(f'Advertencia: No se pudo cargar la imagen {r_val["mantto1"]}: {e}') | mantto1 = ''
GDL |  | BBVA | Gasolinera | mantto2 | mantto2.png | {{ mantto2 }} | 155 | width | site_emer | {{ site_emer }} | 'site_emer' : r_val['site_emer'], | 'mantto2': mantto2, | try: | img_path_mantto2 = os.path.join(IMAGES_PATH, r_val["mantto2"]) | if os.path.exists(img_path_mantto2): | mantto2 = InlineImage(docx_tpl, img_path_mantto2, height=Mm(155)) | else: | print(f'Advertencia: No se encontró la imagen {r_val["mantto2"]}') | mantto2 = '' | except Exception as e: | print(f'Advertencia: No se pudo cargar la imagen {r_val["mantto2"]}: {e}') | mantto2 = ''
GDL | General | BBVA | Gasolinera | simulacro | simulacro.png | {{ simulacro }} | 155 | width | ubicacion_site | {{ ubicacion_site }} | 'ubicacion_site' : r_val['ubicacion_site'], | 'simulacro': simulacro, | try: | img_path_simulacro = os.path.join(IMAGES_PATH, r_val["simulacro"]) | if os.path.exists(img_path_simulacro): | simulacro = InlineImage(docx_tpl, img_path_simulacro, height=Mm(155)) | else: | print(f'Advertencia: No se encontró la imagen {r_val["simulacro"]}') | simulacro = '' | except Exception as e: | print(f'Advertencia: No se pudo cargar la imagen {r_val["simulacro"]}: {e}') | simulacro = ''
GDL | General | BBVA | Gasolinera | capacitacion | capacitacion.png | {{ capacitacion }} | 155 | width | hidrantes | {{ hidrantes }} | 'hidrantes' : r_val['hidrantes'], | 'capacitacion': capacitacion, | try: | img_path_capacitacion = os.path.join(IMAGES_PATH, r_val["capacitacion"]) | if os.path.exists(img_path_capacitacion): | capacitacion = InlineImage(docx_tpl, img_path_capacitacion, height=Mm(155)) | else: | print(f'Advertencia: No se encontró la imagen {r_val["capacitacion"]}') | capacitacion = '' | except Exception as e: | print(f'Advertencia: No se pudo cargar la imagen {r_val["capacitacion"]}: {e}') | capacitacion = ''
| General | BBVA | Gasolinera | inv_quim | inv_quim.png | {{ inv_quim }} | 155 | width | aspersores | {{ aspersores }} | 'aspersores' : r_val['aspersores'], | 'inv_quim': inv_quim, | try: | img_path_inv_quim = os.path.join(IMAGES_PATH, r_val["inv_quim"]) | if os.path.exists(img_path_inv_quim): | inv_quim = InlineImage(docx_tpl, img_path_inv_quim, height=Mm(155)) | else: | print(f'Advertencia: No se encontró la imagen {r_val["inv_quim"]}') | inv_quim = '' | except Exception as e: | print(f'Advertencia: No se pudo cargar la imagen {r_val["inv_quim"]}: {e}') | inv_quim = ''
| General | BBVA | Gasolinera | inv_emer | inv_emer.png | {{ inv_emer }} | 155 | width | bomberos | {{ bomberos }} | 'bomberos' : r_val['bomberos'], | 'inv_emer': inv_emer, | try: | img_path_inv_emer = os.path.join(IMAGES_PATH, r_val["inv_emer"]) | if os.path.exists(img_path_inv_emer): | inv_emer = InlineImage(docx_tpl, img_path_inv_emer, height=Mm(155)) | else: | print(f'Advertencia: No se encontró la imagen {r_val["inv_emer"]}') | inv_emer = '' | except Exception as e: | print(f'Advertencia: No se pudo cargar la imagen {r_val["inv_emer"]}: {e}') | inv_emer = ''
| General | BBVA | Gasolinera | bit_emer | bit_emer.png | {{ bit_emer }} | 155 | width | ubicacion_bombero | {{ ubicacion_bombero }} | 'ubicacion_bombero' : r_val['ubicacion_bombero'], | 'bit_emer': bit_emer, | try: | img_path_bit_emer = os.path.join(IMAGES_PATH, r_val["bit_emer"]) | if os.path.exists(img_path_bit_emer): | bit_emer = InlineImage(docx_tpl, img_path_bit_emer, height=Mm(155)) | else: | print(f'Advertencia: No se encontró la imagen {r_val["bit_emer"]}') | bit_emer = '' | except Exception as e: | print(f'Advertencia: No se pudo cargar la imagen {r_val["bit_emer"]}: {e}') | bit_emer = ''
| General | BBVA | Gasolinera | insp_bot | insp_bot.png | {{ insp_bot }} | 155 | width | detector_gas | {{ detector_gas }} | 'detector_gas' : r_val['detector_gas'], | 'insp_bot': insp_bot, | try: | img_path_insp_bot = os.path.join(IMAGES_PATH, r_val["insp_bot"]) | if os.path.exists(img_path_insp_bot): | insp_bot = InlineImage(docx_tpl, img_path_insp_bot, height=Mm(155)) | else: | print(f'Advertencia: No se encontró la imagen {r_val["insp_bot"]}') | insp_bot = '' | except Exception as e: | print(f'Advertencia: No se pudo cargar la imagen {r_val["insp_bot"]}: {e}') | insp_bot = ''
GDL | General | BBVA | Gasolinera | insp_ext | insp_ext.png | {{ insp_ext }} | 149 | width | ubicación_gas | {{ ubicación_gas }} | 'ubicación_gas' : r_val['ubicación_gas'], | 'insp_ext': insp_ext, | try: | img_path_insp_ext = os.path.join(IMAGES_PATH, r_val["insp_ext"]) | if os.path.exists(img_path_insp_ext): | insp_ext = InlineImage(docx_tpl, img_path_insp_ext, height=Mm(149)) | else: | print(f'Advertencia: No se encontró la imagen {r_val["insp_ext"]}') | insp_ext = '' | except Exception as e: | print(f'Advertencia: No se pudo cargar la imagen {r_val["insp_ext"]}: {e}') | insp_ext = ''
| General | BBVA | Gasolinera | insp_dh | insp_dh.png | {{ insp_dh }} | 155 | width | equipo_brigada | {{ equipo_brigada }} | 'equipo_brigada' : r_val['equipo_brigada'], | 'insp_dh': insp_dh, | try: | img_path_insp_dh = os.path.join(IMAGES_PATH, r_val["insp_dh"]) | if os.path.exists(img_path_insp_dh): | insp_dh = InlineImage(docx_tpl, img_path_insp_dh, height=Mm(155)) | else: | print(f'Advertencia: No se encontró la imagen {r_val["insp_dh"]}') | insp_dh = '' | except Exception as e: | print(f'Advertencia: No se pudo cargar la imagen {r_val["insp_dh"]}: {e}') | insp_dh = ''
| General |  | Gasolinera | insp_lamp | insp_lamp.png | {{ insp_lamp }} | 155 | width | ubicacion_brigada | {{ ubicacion_brigada }} | 'ubicacion_brigada' : r_val['ubicacion_brigada'], | 'insp_lamp': insp_lamp, | try: | img_path_insp_lamp = os.path.join(IMAGES_PATH, r_val["insp_lamp"]) | if os.path.exists(img_path_insp_lamp): | insp_lamp = InlineImage(docx_tpl, img_path_insp_lamp, height=Mm(155)) | else: | print(f'Advertencia: No se encontró la imagen {r_val["insp_lamp"]}') | insp_lamp = '' | except Exception as e: | print(f'Advertencia: No se pudo cargar la imagen {r_val["insp_lamp"]}: {e}') | insp_lamp = ''
GDL | General | BBVA | Gasolinera | insp_alarm | insp_alarm.png | {{ insp_alarm }} | 155 | width | ubiacion_brigadas | {{ ubiacion_brigadas }} | 'ubiacion_brigadas' : r_val['ubiacion_brigadas'], | 'insp_alarm': insp_alarm, | try: | img_path_insp_alarm = os.path.join(IMAGES_PATH, r_val["insp_alarm"]) | if os.path.exists(img_path_insp_alarm): | insp_alarm = InlineImage(docx_tpl, img_path_insp_alarm, height=Mm(155)) | else: | print(f'Advertencia: No se encontró la imagen {r_val["insp_alarm"]}') | insp_alarm = '' | except Exception as e: | print(f'Advertencia: No se pudo cargar la imagen {r_val["insp_alarm"]}: {e}') | insp_alarm = ''
GDL | General | BBVA | Gasolinera | ev_sim1 | ev_sim1.png | {{ ev_sim1 }} | 155 | width | lampara | {{ lampara }} | 'lampara' : r_val['lampara'], | 'ev_sim1': ev_sim1, | try: | img_path_ev_sim1 = os.path.join(IMAGES_PATH, r_val["ev_sim1"]) | if os.path.exists(img_path_ev_sim1): | ev_sim1 = InlineImage(docx_tpl, img_path_ev_sim1, height=Mm(155)) | else: | print(f'Advertencia: No se encontró la imagen {r_val["ev_sim1"]}') | ev_sim1 = '' | except Exception as e: | print(f'Advertencia: No se pudo cargar la imagen {r_val["ev_sim1"]}: {e}') | ev_sim1 = ''
GDL | General | BBVA | Gasolinera | ev_sim2 | ev_sim2.png | {{ ev_sim2 }} | 155 | width | ubicacion_lampara | {{ ubicacion_lampara }} | 'ubicacion_lampara' : r_val['ubicacion_lampara'], | 'ev_sim2': ev_sim2, | try: | img_path_ev_sim2 = os.path.join(IMAGES_PATH, r_val["ev_sim2"]) | if os.path.exists(img_path_ev_sim2): | ev_sim2 = InlineImage(docx_tpl, img_path_ev_sim2, height=Mm(155)) | else: | print(f'Advertencia: No se encontró la imagen {r_val["ev_sim2"]}') | ev_sim2 = '' | except Exception as e: | print(f'Advertencia: No se pudo cargar la imagen {r_val["ev_sim2"]}: {e}') | ev_sim2 = ''
GDL | General | BBVA | Gasolinera | visitas | visitas.png | {{ visitas }} | 155 | width | baterias | {{ baterias }} | 'baterias' : r_val['baterias'], | 'visitas': visitas, | try: | img_path_visitas = os.path.join(IMAGES_PATH, r_val["visitas"]) | if os.path.exists(img_path_visitas): | visitas = InlineImage(docx_tpl, img_path_visitas, height=Mm(155)) | else: | print(f'Advertencia: No se encontró la imagen {r_val["visitas"]}') | visitas = '' | except Exception as e: | print(f'Advertencia: No se pudo cargar la imagen {r_val["visitas"]}: {e}') | visitas = ''
GDL | General | BBVA | Gasolinera | dir_emer | dir_emer.png | {{ dir_emer }} | 155 | width | ubiacion_baterias | {{ ubiacion_baterias }} | 'ubiacion_baterias' : r_val['ubiacion_baterias'], | 'dir_emer': dir_emer, | try: | img_path_dir_emer = os.path.join(IMAGES_PATH, r_val["dir_emer"]) | if os.path.exists(img_path_dir_emer): | dir_emer = InlineImage(docx_tpl, img_path_dir_emer, height=Mm(155)) | else: | print(f'Advertencia: No se encontró la imagen {r_val["dir_emer"]}') | dir_emer = '' | except Exception as e: | print(f'Advertencia: No se pudo cargar la imagen {r_val["dir_emer"]}: {e}') | dir_emer = ''
|  | BBVA |  | corresp1 | corresp1.png | {{ corresp1 }} | 155 | width | tambo_arena | {{ tambo_arena }} | 'tambo_arena' : r_val['tambo_arena'], | 'corresp1': corresp1, | try: | img_path_corresp1 = os.path.join(IMAGES_PATH, r_val["corresp1"]) | if os.path.exists(img_path_corresp1): | corresp1 = InlineImage(docx_tpl, img_path_corresp1, width=Mm(155)) | else: | print(f'Advertencia: No se encontró la imagen {r_val["corresp1"]}') | corresp1 = '' | except Exception as e: | print(f'Advertencia: No se pudo cargar la imagen {r_val["corresp1"]}: {e}') | corresp1 = ''
|  | BBVA |  | corresp2 | corresp2.png | {{ corresp2 }} | 155 | width | ubicacion_tambo | {{ ubicacion_tambo }} | 'ubicacion_tambo' : r_val['ubicacion_tambo'], | 'corresp2': corresp2, | try: | img_path_corresp2 = os.path.join(IMAGES_PATH, r_val["corresp2"]) | if os.path.exists(img_path_corresp2): | corresp2 = InlineImage(docx_tpl, img_path_corresp2, width=Mm(155)) | else: | print(f'Advertencia: No se encontró la imagen {r_val["corresp2"]}') | corresp2 = '' | except Exception as e: | print(f'Advertencia: No se pudo cargar la imagen {r_val["corresp2"]}: {e}') | corresp2 = ''
|  | BBVA |  | corresp3 | corresp3.png | {{ corresp3 }} | 155 | width | tanques | {{ tanques }} | 'tanques' : r_val['tanques'], | 'corresp3': corresp3, | try: | img_path_corresp3 = os.path.join(IMAGES_PATH, r_val["corresp3"]) | if os.path.exists(img_path_corresp3): | corresp3 = InlineImage(docx_tpl, img_path_corresp3, width=Mm(155)) | else: | print(f'Advertencia: No se encontró la imagen {r_val["corresp3"]}') | corresp3 = '' | except Exception as e: | print(f'Advertencia: No se pudo cargar la imagen {r_val["corresp3"]}: {e}') | corresp3 = ''
|  | BBVA |  | carta_respon | carta_respon.png | {{ carta_respon }} | 155 | width | tanque_1 | {{ tanque_1 }} | 'tanque_1' : r_val['tanque_1'], | 'carta_respon': carta_respon, | try: | img_path_carta_respon = os.path.join(IMAGES_PATH, r_val["carta_respon"]) | if os.path.exists(img_path_carta_respon): | carta_respon = InlineImage(docx_tpl, img_path_carta_respon, width=Mm(155)) | else: | print(f'Advertencia: No se encontró la imagen {r_val["carta_respon"]}') | carta_respon = '' | except Exception as e: | print(f'Advertencia: No se pudo cargar la imagen {r_val["carta_respon"]}: {e}') | carta_respon = ''
|  | BBVA |  | registro1 | registro1.png | {{ registro1 }} | 155 | width | tanque_2 | {{ tanque_2 }} | 'tanque_2' : r_val['tanque_2'], | 'registro1': registro1, | try: | img_path_registro1 = os.path.join(IMAGES_PATH, r_val["registro1"]) | if os.path.exists(img_path_registro1): | registro1 = InlineImage(docx_tpl, img_path_registro1, width=Mm(155)) | else: | print(f'Advertencia: No se encontró la imagen {r_val["registro1"]}') | registro1 = '' | except Exception as e: | print(f'Advertencia: No se pudo cargar la imagen {r_val["registro1"]}: {e}') | registro1 = ''
|  | BBVA |  | registro2 | registro2.png | {{ registro2 }} | 155 | width | tanque_3 | {{ tanque_3 }} | 'tanque_3' : r_val['tanque_3'], | 'registro2': registro2, | try: | img_path_registro2 = os.path.join(IMAGES_PATH, r_val["registro2"]) | if os.path.exists(img_path_registro2): | registro2 = InlineImage(docx_tpl, img_path_registro2, width=Mm(155)) | else: | print(f'Advertencia: No se encontró la imagen {r_val["registro2"]}') | registro2 = '' | except Exception as e: | print(f'Advertencia: No se pudo cargar la imagen {r_val["registro2"]}: {e}') | registro2 = ''
|  | BBVA |  | ries_circ | ries_circ.png | {{ ries_circ }} | 155 | width | dia | {{ dia }} | 'dia' : r_val['dia'], | 'ries_circ': ries_circ, | try: | img_path_ries_circ = os.path.join(IMAGES_PATH, r_val["ries_circ"]) | if os.path.exists(img_path_ries_circ): | ries_circ = InlineImage(docx_tpl, img_path_ries_circ, width=Mm(155)) | else: | print(f'Advertencia: No se encontró la imagen {r_val["ries_circ"]}') | ries_circ = '' | except Exception as e: | print(f'Advertencia: No se pudo cargar la imagen {r_val["ries_circ"]}: {e}') | ries_circ = ''
|  | BBVA |  | mapa_ext | mapa_ext.png | {{ mapa_ext }} | 155 | width | mes | {{ mes }} | 'mes' : r_val['mes'], | 'mapa_ext': mapa_ext, | try: | img_path_mapa_ext = os.path.join(IMAGES_PATH, r_val["mapa_ext"]) | if os.path.exists(img_path_mapa_ext): | mapa_ext = InlineImage(docx_tpl, img_path_mapa_ext, width=Mm(155)) | else: | print(f'Advertencia: No se encontró la imagen {r_val["mapa_ext"]}') | mapa_ext = '' | except Exception as e: | print(f'Advertencia: No se pudo cargar la imagen {r_val["mapa_ext"]}: {e}') | mapa_ext = ''
|  | BBVA |  | rec_ext | rec_ext.png | {{ rec_ext }} | 155 | width | anio | {{ anio }} | 'anio' : r_val['anio'], | 'rec_ext': rec_ext, | try: | img_path_rec_ext = os.path.join(IMAGES_PATH, r_val["rec_ext"]) | if os.path.exists(img_path_rec_ext): | rec_ext = InlineImage(docx_tpl, img_path_rec_ext, width=Mm(155)) | else: | print(f'Advertencia: No se encontró la imagen {r_val["rec_ext"]}') | rec_ext = '' | except Exception as e: | print(f'Advertencia: No se pudo cargar la imagen {r_val["rec_ext"]}: {e}') | rec_ext = ''
|  | BBVA |  | mayor_ries | mayor_ries.png | {{ mayor_ries }} | 155 | width | coordenadas | {{ coordenadas }} | 'coordenadas' : r_val['coordenadas'], | 'mayor_ries': mayor_ries, | try: | img_path_mayor_ries = os.path.join(IMAGES_PATH, r_val["mayor_ries"]) | if os.path.exists(img_path_mayor_ries): | mayor_ries = InlineImage(docx_tpl, img_path_mayor_ries, width=Mm(155)) | else: | print(f'Advertencia: No se encontró la imagen {r_val["mayor_ries"]}') | mayor_ries = '' | except Exception as e: | print(f'Advertencia: No se pudo cargar la imagen {r_val["mayor_ries"]}: {e}') | mayor_ries = ''
|  | BBVA |  | menor_ries | menor_ries.png | {{ menor_ries }} | 155 | width | norte | {{ norte }} | 'norte' : r_val['norte'], | 'menor_ries': menor_ries, | try: | img_path_menor_ries = os.path.join(IMAGES_PATH, r_val["menor_ries"]) | if os.path.exists(img_path_menor_ries): | menor_ries = InlineImage(docx_tpl, img_path_menor_ries, width=Mm(155)) | else: | print(f'Advertencia: No se encontró la imagen {r_val["menor_ries"]}') | menor_ries = '' | except Exception as e: | print(f'Advertencia: No se pudo cargar la imagen {r_val["menor_ries"]}: {e}') | menor_ries = ''
|  | BBVA |  | zona_evac | zona_evac.png | {{ zona_evac }} | 155 | width | sur | {{ sur }} | 'sur' : r_val['sur'], | 'zona_evac': zona_evac, | try: | img_path_zona_evac = os.path.join(IMAGES_PATH, r_val["zona_evac"]) | if os.path.exists(img_path_zona_evac): | zona_evac = InlineImage(docx_tpl, img_path_zona_evac, width=Mm(155)) | else: | print(f'Advertencia: No se encontró la imagen {r_val["zona_evac"]}') | zona_evac = '' | except Exception as e: | print(f'Advertencia: No se pudo cargar la imagen {r_val["zona_evac"]}: {e}') | zona_evac = ''
| General | BBVA |  | firma | firma.png | {{ firma }} | 14 | height | este | {{ este }} | 'este' : r_val['este'], | 'firma': firma, | try: | img_path_firma = os.path.join(IMAGES_PATH, r_val["firma"]) | if os.path.exists(img_path_firma): | firma = InlineImage(docx_tpl, img_path_firma, height=Mm(14)) | else: | print(f'Advertencia: No se encontró la imagen {r_val["firma"]}') | firma = '' | except Exception as e: | print(f'Advertencia: No se pudo cargar la imagen {r_val["firma"]}: {e}') | firma = ''
| UVP |  |  | layout1 | layout (1).png | {{ layout1 }} | 160 | width | oeste | {{ oeste }} | 'oeste' : r_val['oeste'], | 'layout1': layout1, | try: | img_path_layout1 = os.path.join(IMAGES_PATH, r_val["layout1"]) | if os.path.exists(img_path_layout1): | layout1 = InlineImage(docx_tpl, img_path_layout1, width=Mm(160)) | else: | print(f'Advertencia: No se encontró la imagen {r_val["layout1"]}') | layout1 = '' | except Exception as e: | print(f'Advertencia: No se pudo cargar la imagen {r_val["layout1"]}: {e}') | layout1 = ''
| UVP |  |  | layout2 | layout (2).png | {{ layout2 }} | 160 | width | ref_llegar | {{ ref_llegar }} | 'ref_llegar' : r_val['ref_llegar'], | 'layout2': layout2, | try: | img_path_layout2 = os.path.join(IMAGES_PATH, r_val["layout2"]) | if os.path.exists(img_path_layout2): | layout2 = InlineImage(docx_tpl, img_path_layout2, width=Mm(160)) | else: | print(f'Advertencia: No se encontró la imagen {r_val["layout2"]}') | layout2 = '' | except Exception as e: | print(f'Advertencia: No se pudo cargar la imagen {r_val["layout2"]}: {e}') | layout2 = ''
| UVP |  |  | layout3 | layout (3).png | {{ layout3 }} | 160 | width | ley | {{ ley }} | 'ley' : r_val['ley'], | 'layout3': layout3, | try: | img_path_layout3 = os.path.join(IMAGES_PATH, r_val["layout3"]) | if os.path.exists(img_path_layout3): | layout3 = InlineImage(docx_tpl, img_path_layout3, width=Mm(160)) | else: | print(f'Advertencia: No se encontró la imagen {r_val["layout3"]}') | layout3 = '' | except Exception as e: | print(f'Advertencia: No se pudo cargar la imagen {r_val["layout3"]}: {e}') | layout3 = ''
| UVP |  |  | layout4 | layout (4).png | {{ layout4 }} | 160 | width | reglamento | {{ reglamento }} | 'reglamento' : r_val['reglamento'], | 'layout4': layout4, | try: | img_path_layout4 = os.path.join(IMAGES_PATH, r_val["layout4"]) | if os.path.exists(img_path_layout4): | layout4 = InlineImage(docx_tpl, img_path_layout4, width=Mm(160)) | else: | print(f'Advertencia: No se encontró la imagen {r_val["layout4"]}') | layout4 = '' | except Exception as e: | print(f'Advertencia: No se pudo cargar la imagen {r_val["layout4"]}: {e}') | layout4 = ''
| UVP |  |  | layout5 | layout (5).png | {{ layout5 }} | 160 | width | m_dir | {{ m_dir }} | 'm_dir' : r_val['m_dir'], | 'layout5': layout5, | try: | img_path_layout5 = os.path.join(IMAGES_PATH, r_val["layout5"]) | if os.path.exists(img_path_layout5): | layout5 = InlineImage(docx_tpl, img_path_layout5, width=Mm(160)) | else: | print(f'Advertencia: No se encontró la imagen {r_val["layout5"]}') | layout5 = '' | except Exception as e: | print(f'Advertencia: No se pudo cargar la imagen {r_val["layout5"]}: {e}') | layout5 = ''
| UVP |  |  | layout6 | layout (6).png | {{ layout6 }} | 160 | width | coord_suplente | {{ coord_suplente }} | 'coord_suplente' : r_val['coord_suplente'], | 'layout6': layout6, | try: | img_path_layout6 = os.path.join(IMAGES_PATH, r_val["layout6"]) | if os.path.exists(img_path_layout6): | layout6 = InlineImage(docx_tpl, img_path_layout6, width=Mm(160)) | else: | print(f'Advertencia: No se encontró la imagen {r_val["layout6"]}') | layout6 = '' | except Exception as e: | print(f'Advertencia: No se pudo cargar la imagen {r_val["layout6"]}: {e}') | layout6 = ''
| UVP |  |  | layout7 | layout (7).png | {{ layout7 }} | 160 | width | m_jef_caj | {{ m_jef_caj }} | 'm_jef_caj' : r_val['m_jef_caj'], | 'layout7': layout7, | try: | img_path_layout7 = os.path.join(IMAGES_PATH, r_val["layout7"]) | if os.path.exists(img_path_layout7): | layout7 = InlineImage(docx_tpl, img_path_layout7, width=Mm(160)) | else: | print(f'Advertencia: No se encontró la imagen {r_val["layout7"]}') | layout7 = '' | except Exception as e: | print(f'Advertencia: No se pudo cargar la imagen {r_val["layout7"]}: {e}') | layout7 = ''
| UVP |  |  | layout8 | layout (8).png | {{ layout8 }} | 160 | width | evacuacion | {{ evacuacion }} | 'evacuacion' : r_val['evacuacion'], | 'layout8': layout8, | try: | img_path_layout8 = os.path.join(IMAGES_PATH, r_val["layout8"]) | if os.path.exists(img_path_layout8): | layout8 = InlineImage(docx_tpl, img_path_layout8, width=Mm(160)) | else: | print(f'Advertencia: No se encontró la imagen {r_val["layout8"]}') | layout8 = '' | except Exception as e: | print(f'Advertencia: No se pudo cargar la imagen {r_val["layout8"]}: {e}') | layout8 = ''
| UVP |  |  | layout9 | layout (9).png | {{ layout9 }} | 160 | width | evac_puesto | {{ evac_puesto }} | 'evac_puesto' : r_val['evac_puesto'], | 'layout9': layout9, | try: | img_path_layout9 = os.path.join(IMAGES_PATH, r_val["layout9"]) | if os.path.exists(img_path_layout9): | layout9 = InlineImage(docx_tpl, img_path_layout9, width=Mm(160)) | else: | print(f'Advertencia: No se encontró la imagen {r_val["layout9"]}') | layout9 = '' | except Exception as e: | print(f'Advertencia: No se pudo cargar la imagen {r_val["layout9"]}: {e}') | layout9 = ''
| UVP |  |  | layout10 | layout (10).png | {{ layout10 }} | 160 | width | m_evac | {{ m_evac }} | 'm_evac' : r_val['m_evac'], | 'layout10': layout10, | try: | img_path_layout10 = os.path.join(IMAGES_PATH, r_val["layout10"]) | if os.path.exists(img_path_layout10): | layout10 = InlineImage(docx_tpl, img_path_layout10, width=Mm(160)) | else: | print(f'Advertencia: No se encontró la imagen {r_val["layout10"]}') | layout10 = '' | except Exception as e: | print(f'Advertencia: No se pudo cargar la imagen {r_val["layout10"]}: {e}') | layout10 = ''
| UVP |  |  | layout11 | layout (11).png | {{ layout11 }} | 160 | width | evac_suplente | {{ evac_suplente }} | 'evac_suplente' : r_val['evac_suplente'], | 'layout11': layout11, | try: | img_path_layout11 = os.path.join(IMAGES_PATH, r_val["layout11"]) | if os.path.exists(img_path_layout11): | layout11 = InlineImage(docx_tpl, img_path_layout11, width=Mm(160)) | else: | print(f'Advertencia: No se encontró la imagen {r_val["layout11"]}') | layout11 = '' | except Exception as e: | print(f'Advertencia: No se pudo cargar la imagen {r_val["layout11"]}: {e}') | layout11 = ''
| UVP |  |  | layout12 | layout (12).png | {{ layout12 }} | 160 | width | supl_evac_pue | {{ supl_evac_pue }} | 'supl_evac_pue' : r_val['supl_evac_pue'], | 'layout12': layout12, | try: | img_path_layout12 = os.path.join(IMAGES_PATH, r_val["layout12"]) | if os.path.exists(img_path_layout12): | layout12 = InlineImage(docx_tpl, img_path_layout12, width=Mm(160)) | else: | print(f'Advertencia: No se encontró la imagen {r_val["layout12"]}') | layout12 = '' | except Exception as e: | print(f'Advertencia: No se pudo cargar la imagen {r_val["layout12"]}: {e}') | layout12 = ''
| UVP |  |  | ev_sim3 | ev_sim (3).png | {{ ev_sim3 }} | 155 | width | m_supl_evac | {{ m_supl_evac }} | 'm_supl_evac' : r_val['m_supl_evac'], | 'ev_sim3': ev_sim3, | try: | img_path_ev_sim3 = os.path.join(IMAGES_PATH, r_val["ev_sim3"]) | if os.path.exists(img_path_ev_sim3): | ev_sim3 = InlineImage(docx_tpl, img_path_ev_sim3, width=Mm(155)) | else: | print(f'Advertencia: No se encontró la imagen {r_val["ev_sim3"]}') | ev_sim3 = '' | except Exception as e: | print(f'Advertencia: No se pudo cargar la imagen {r_val["ev_sim3"]}: {e}') | ev_sim3 = ''
| UVP |  |  | ev_sim4 | ev_sim (4).png | {{ ev_sim4 }} | 155 | width | incendios | {{ incendios }} | 'incendios' : r_val['incendios'], | 'ev_sim4': ev_sim4, | try: | img_path_ev_sim4 = os.path.join(IMAGES_PATH, r_val["ev_sim4"]) | if os.path.exists(img_path_ev_sim4): | ev_sim4 = InlineImage(docx_tpl, img_path_ev_sim4, width=Mm(155)) | else: | print(f'Advertencia: No se encontró la imagen {r_val["ev_sim4"]}') | ev_sim4 = '' | except Exception as e: | print(f'Advertencia: No se pudo cargar la imagen {r_val["ev_sim4"]}: {e}') | ev_sim4 = ''
| UVP |  |  | ev_sim5 | ev_sim (5).png | {{ ev_sim5 }} | 155 | width | incen_puesto | {{ incen_puesto }} | 'incen_puesto' : r_val['incen_puesto'], | 'ev_sim5': ev_sim5, | try: | img_path_ev_sim5 = os.path.join(IMAGES_PATH, r_val["ev_sim5"]) | if os.path.exists(img_path_ev_sim5): | ev_sim5 = InlineImage(docx_tpl, img_path_ev_sim5, width=Mm(155)) | else: | print(f'Advertencia: No se encontró la imagen {r_val["ev_sim5"]}') | ev_sim5 = '' | except Exception as e: | print(f'Advertencia: No se pudo cargar la imagen {r_val["ev_sim5"]}: {e}') | ev_sim5 = ''
| UVP |  |  | ev_sim6 | ev_sim (6).png | {{ ev_sim6 }} | 155 | width | m_inc | {{ m_inc }} | 'm_inc' : r_val['m_inc'], | 'ev_sim6': ev_sim6, | try: | img_path_ev_sim6 = os.path.join(IMAGES_PATH, r_val["ev_sim6"]) | if os.path.exists(img_path_ev_sim6): | ev_sim6 = InlineImage(docx_tpl, img_path_ev_sim6, width=Mm(155)) | else: | print(f'Advertencia: No se encontró la imagen {r_val["ev_sim6"]}') | ev_sim6 = '' | except Exception as e: | print(f'Advertencia: No se pudo cargar la imagen {r_val["ev_sim6"]}: {e}') | ev_sim6 = ''
| UVP |  |  | ev_sim7 | ev_sim (7).png | {{ ev_sim7 }} | 155 | width | inc_suplente | {{ inc_suplente }} | 'inc_suplente' : r_val['inc_suplente'], | 'ev_sim7': ev_sim7, | try: | img_path_ev_sim7 = os.path.join(IMAGES_PATH, r_val["ev_sim7"]) | if os.path.exists(img_path_ev_sim7): | ev_sim7 = InlineImage(docx_tpl, img_path_ev_sim7, width=Mm(155)) | else: | print(f'Advertencia: No se encontró la imagen {r_val["ev_sim7"]}') | ev_sim7 = '' | except Exception as e: | print(f'Advertencia: No se pudo cargar la imagen {r_val["ev_sim7"]}: {e}') | ev_sim7 = ''
| UVP |  |  | ev_sim8 | ev_sim (8).png | {{ ev_sim8 }} | 155 | width | supl_inc_puesto | {{ supl_inc_puesto }} | 'supl_inc_puesto' : r_val['supl_inc_puesto'], | 'ev_sim8': ev_sim8, | try: | img_path_ev_sim8 = os.path.join(IMAGES_PATH, r_val["ev_sim8"]) | if os.path.exists(img_path_ev_sim8): | ev_sim8 = InlineImage(docx_tpl, img_path_ev_sim8, width=Mm(155)) | else: | print(f'Advertencia: No se encontró la imagen {r_val["ev_sim8"]}') | ev_sim8 = '' | except Exception as e: | print(f'Advertencia: No se pudo cargar la imagen {r_val["ev_sim8"]}: {e}') | ev_sim8 = ''
| UVP |  |  | acta3 | acta3.png | {{ acta3 }} | 155 | width | m_supl_inc | {{ m_supl_inc }} | 'm_supl_inc' : r_val['m_supl_inc'], | 'acta3': acta3, | try: | img_path_acta3 = os.path.join(IMAGES_PATH, r_val["acta3"]) | if os.path.exists(img_path_acta3): | acta3 = InlineImage(docx_tpl, img_path_acta3, width=Mm(155)) | else: | print(f'Advertencia: No se encontró la imagen {r_val["acta3"]}') | acta3 = '' | except Exception as e: | print(f'Advertencia: No se pudo cargar la imagen {r_val["acta3"]}: {e}') | acta3 = ''
| UVP |  |  | acta4 | acta4.png | {{ acta4 }} | 155 | width | primeros_auxilios | {{ primeros_auxilios }} | 'primeros_auxilios' : r_val['primeros_auxilios'], | 'acta4': acta4, | try: | img_path_acta4 = os.path.join(IMAGES_PATH, r_val["acta4"]) | if os.path.exists(img_path_acta4): | acta4 = InlineImage(docx_tpl, img_path_acta4, width=Mm(155)) | else: | print(f'Advertencia: No se encontró la imagen {r_val["acta4"]}') | acta4 = '' | except Exception as e: | print(f'Advertencia: No se pudo cargar la imagen {r_val["acta4"]}: {e}') | acta4 = ''
[9 empty] | prim_aux_puesto | {{ prim_aux_puesto }} | 'prim_aux_puesto' : r_val['prim_aux_puesto'],
[9 empty] | m_prim_aux | {{ m_prim_aux }} | 'm_prim_aux' : r_val['m_prim_aux'],
[9 empty] | aux_suplente | {{ aux_suplente }} | 'aux_suplente' : r_val['aux_suplente'],
[9 empty] | supl_prim_aux_puesto | {{ supl_prim_aux_puesto }} | 'supl_prim_aux_puesto' : r_val['supl_prim_aux_puesto'],
[9 empty] | m_supl_paux | {{ m_supl_paux }} | 'm_supl_paux' : r_val['m_supl_paux'],
[9 empty] | busqueda | {{ busqueda }} | 'busqueda' : r_val['busqueda'],
[9 empty] | busq_puesto | {{ busq_puesto }} | 'busq_puesto' : r_val['busq_puesto'],
[9 empty] | m_busq | {{ m_busq }} | 'm_busq' : r_val['m_busq'],
[9 empty] | busq_suplente | {{ busq_suplente }} | 'busq_suplente' : r_val['busq_suplente'],
[9 empty] | supl_busq_puesto | {{ supl_busq_puesto }} | 'supl_busq_puesto' : r_val['supl_busq_puesto'],
[9 empty] | m_supl_busq | {{ m_supl_busq }} | 'm_supl_busq' : r_val['m_supl_busq'],
[9 empty] | descrip_gi | {{ descrip_gi }} | 'descrip_gi' : r_val['descrip_gi'],
[9 empty] | gas_inflamable | {{ gas_inflamable }} | 'gas_inflamable' : r_val['gas_inflamable'],
[9 empty] | valor_gi | {{ valor_gi }} | 'valor_gi' : r_val['valor_gi'],
[9 empty] | descrp_li | {{ descrp_li }} | 'descrp_li' : r_val['descrp_li'],
[9 empty] | liquido_inflamable | {{ liquido_inflamable }} | 'liquido_inflamable' : r_val['liquido_inflamable'],
[9 empty] | valor_li | {{ valor_li }} | 'valor_li' : r_val['valor_li'],
[9 empty] | descrip_lc | {{ descrip_lc }} | 'descrip_lc' : r_val['descrip_lc'],
[9 empty] | liquido_combustible | {{ liquido_combustible }} | 'liquido_combustible' : r_val['liquido_combustible'],
[9 empty] | valor_lc | {{ valor_lc }} | 'valor_lc' : r_val['valor_lc'],
[9 empty] | descrip_sc | {{ descrip_sc }} | 'descrip_sc' : r_val['descrip_sc'],
[9 empty] | solido_combusible | {{ solido_combusible }} | 'solido_combusible' : r_val['solido_combusible'],
[9 empty] | valor_sc | {{ valor_sc }} | 'valor_sc' : r_val['valor_sc'],
[9 empty] | tipo_riesgo | {{ tipo_riesgo }} | 'tipo_riesgo' : r_val['tipo_riesgo'],
[9 empty] | nombre1 | {{ nombre1 }} | 'nombre1' : r_val['nombre1'],
[9 empty] | puesto1 | {{ puesto1 }} | 'puesto1' : r_val['puesto1'],
[9 empty] | m1 | {{ m1 }} | 'm1' : r_val['m1'],
[9 empty] | nombre2 | {{ nombre2 }} | 'nombre2' : r_val['nombre2'],
[9 empty] | puesto2 | {{ puesto2 }} | 'puesto2' : r_val['puesto2'],
[9 empty] | m2 | {{ m2 }} | 'm2' : r_val['m2'],
[9 empty] | nombre3 | {{ nombre3 }} | 'nombre3' : r_val['nombre3'],
[9 empty] | puesto3 | {{ puesto3 }} | 'puesto3' : r_val['puesto3'],
[9 empty] | m3 | {{ m3 }} | 'm3' : r_val['m3'],
[9 empty] | nombre4 | {{ nombre4 }} | 'nombre4' : r_val['nombre4'],
[9 empty] | puesto4 | {{ puesto4 }} | 'puesto4' : r_val['puesto4'],
[9 empty] | m4 | {{ m4 }} | 'm4' : r_val['m4'],
[9 empty] | nombre5 | {{ nombre5 }} | 'nombre5' : r_val['nombre5'],
[9 empty] | puesto5 | {{ puesto5 }} | 'puesto5' : r_val['puesto5'],
[9 empty] | m5 | {{ m5 }} | 'm5' : r_val['m5'],
[9 empty] | nombre6 | {{ nombre6 }} | 'nombre6' : r_val['nombre6'],
[9 empty] | puesto6 | {{ puesto6 }} | 'puesto6' : r_val['puesto6'],
[9 empty] | m6 | {{ m6 }} | 'm6' : r_val['m6'],
[9 empty] | nombre7 | {{ nombre7 }} | 'nombre7' : r_val['nombre7'],
[9 empty] | puesto7 | {{ puesto7 }} | 'puesto7' : r_val['puesto7'],
[9 empty] | m7 | {{ m7 }} | 'm7' : r_val['m7'],
[9 empty] | nombre8 | {{ nombre8 }} | 'nombre8' : r_val['nombre8'],
[9 empty] | puesto8 | {{ puesto8 }} | 'puesto8' : r_val['puesto8'],
[9 empty] | m8 | {{ m8 }} | 'm8' : r_val['m8'],
[9 empty] | nombre9 | {{ nombre9 }} | 'nombre9' : r_val['nombre9'],
[9 empty] | puesto9 | {{ puesto9 }} | 'puesto9' : r_val['puesto9'],
[9 empty] | m9 | {{ m9 }} | 'm9' : r_val['m9'],
[9 empty] | nombre10 | {{ nombre10 }} | 'nombre10' : r_val['nombre10'],
[9 empty] | puesto10 | {{ puesto10 }} | 'puesto10' : r_val['puesto10'],
[9 empty] | m10 | {{ m10 }} | 'm10' : r_val['m10'],
[9 empty] | registro_perito | {{ registro_perito }} | 'registro_perito' : r_val['registro_perito'],
[9 empty] | no_registro | {{ no_registro }} | 'no_registro' : r_val['no_registro'],
[9 empty] | dh_int | {{ dh_int }} | 'dh_int' : r_val['dh_int'],
[9 empty] | dh_ext | {{ dh_ext }} | 'dh_ext' : r_val['dh_ext'],
[9 empty] | detectores_ext | {{ detectores_ext }} | 'detectores_ext' : r_val['detectores_ext'],
[9 empty] | coord_sup_puesto | {{ coord_sup_puesto }} | 'coord_sup_puesto' : r_val['coord_sup_puesto'],
[9 empty] | riesgo1 | {{ riesgo1 }} | 'riesgo1' : r_val['riesgo1'],
[9 empty] | riesgo2 | {{ riesgo2 }} | 'riesgo2' : r_val['riesgo2'],
[9 empty] | riesgo3 | {{ riesgo3 }} | 'riesgo3' : r_val['riesgo3'],
[9 empty] | riesgo4 | {{ riesgo4 }} | 'riesgo4' : r_val['riesgo4'],
[9 empty] | valor_gri | {{ valor_gri }} | 'valor_gri' : r_val['valor_gri'],
[9 empty] | medidas_ries1 | {{ medidas_ries1 }} | 'medidas_ries1' : r_val['medidas_ries1'],
[9 empty] | medidas_ries2 | {{ medidas_ries2 }} | 'medidas_ries2' : r_val['medidas_ries2'],
[9 empty] | medidas_ries3 | {{ medidas_ries3 }} | 'medidas_ries3' : r_val['medidas_ries3'],
[9 empty] | medidas_ries4 | {{ medidas_ries4 }} | 'medidas_ries4' : r_val['medidas_ries4'],
[9 empty] | barretas | {{ barretas }} | 'barretas' : r_val['barretas'],
[9 empty] | barretas_ubicacion | {{ barretas_ubicacion }} | 'barretas_ubicacion' : r_val['barretas_ubicacion'],
[9 empty] | banderines | {{ banderines }} | 'banderines' : r_val['banderines'],
[9 empty] | banderines_ubicacion | {{ banderines_ubicacion }} | 'banderines_ubicacion' : r_val['banderines_ubicacion'],
[9 empty] | casco | {{ casco }} | 'casco' : r_val['casco'],
[9 empty] | casco_ubicacion | {{ casco_ubicacion }} | 'casco_ubicacion' : r_val['casco_ubicacion'],
[9 empty] | guantes | {{ guantes }} | 'guantes' : r_val['guantes'],
[9 empty] | guantes_ubicacion | {{ guantes_ubicacion }} | 'guantes_ubicacion' : r_val['guantes_ubicacion'],
[9 empty] | linterna | {{ linterna }} | 'linterna' : r_val['linterna'],
[9 empty] | linterna_ubicacion | {{ linterna_ubicacion }} | 'linterna_ubicacion' : r_val['linterna_ubicacion'],
[9 empty] | pala | {{ pala }} | 'pala' : r_val['pala'],
[9 empty] | pala_ubicacion | {{ pala_ubicacion }} | 'pala_ubicacion' : r_val['pala_ubicacion'],
[9 empty] | pico | {{ pico }} | 'pico' : r_val['pico'],
[9 empty] | pico_ubicacion | {{ pico_ubicacion }} | 'pico_ubicacion' : r_val['pico_ubicacion'],
[9 empty] | camilla | {{ camilla }} | 'camilla' : r_val['camilla'],
[9 empty] | camilla_ubicacion | {{ camilla_ubicacion }} | 'camilla_ubicacion' : r_val['camilla_ubicacion'],
Note on D12: Luis G: Foto de baño
Note on E66: Luis G: Largo 140
Note on E67: Luis G: alto 200, largo 160
Note on E68: Luis G: alto 60
Note on E69: Luis G: alto 60
Note on E70: Luis G: alto 60
Note on E71: Luis G: alto 60
Note on E72: Luis G: Alto 60
Note on E73: Luis G: Alto 60
Note on E74: Luis G: alto 190 ancho 150
Note on E79: Luis G: Alto 95